## load_characteristics work
Name | kW | pf | kVA | Count | college | commercial | hospital | parliament | res_com | pharmaceutical | hotel | temple | residential | publisher | waste water | industry | clinic | dairy | fire | supermarket | recreation
bag_1037 | 90 | 0.9 | 100 |  | 1 | 0 | 0 | 0 | 0 | 0 | 0 | 0 | 0 | 0 | 0 | 0 | 0 | 0 | 0 | 0 | 0
bag_1039 | 180 | 0.9 | 200 |  | 0 | 0 | 0 | 0 | 0 | 0 | 0 | 0 | 0 | 0 | 0 | 0 | 0 | 0 | 0 | 0 | 0
bag_1045 | 90 | 0.9 | 100 |  | 0 | 0 | 0 | 0 | 0 | 0 | 0 | 0 | 0 | 1 | 0 | 0 | 0 | 0 | 0 | 0 | 0
bag_1055 | 180 | 0.9 | 200 |  | 3 | 0 | 0 | 0 | 1 | 0 | 0 | 0 | 0 | 0 | 0 | 0 | 0 | 0 | 0 | 0 | 0
bag_1066 | 90 | 0.9 | 100 |  | 2 | 0 | 0 | 0 | 0 | 0 | 0 | 0 | 0 | 0 | 0 | 0 | 0 | 0 | 0 | 1 | 0
bag_1076 | 180 | 0.9 | 200 |  | 1 | 0 | 0 | 0 | 0 | 0 | 0 | 0 | 0 | 0 | 0 | 0 | 0 | 0 | 0 | 0 | 0
bag_1078 | 180 | 0.9 | 200 |  | 1 | 0 | 0 | 0 | 0 | 0 | 0 | 0 | 0 | 0 | 0 | 0 | 0 | 0 | 0 | 0 | 0
bag_1085 | 90 | 0.9 | 100 |  | 1 | 0 | 0 | 0 | 0 | 0 | 0 | 0 | 0 | 0 | 0 | 0 | 0 | 0 | 0 | 0 | 0
bag_1093 | 180 | 0.9 | 200 |  | 0 | 0 | 0 | 0 | 0 | 0 | 0 | 0 | 0 | 0 | 0 | 0 | 0 | 0 | 0 | 0 | 0
bag_1095 | 270 | 0.9 | 300 |  | 0 | 0 | 0 | 0 | 0 | 0 | 0 | 0 | 0 | 0 | 0 | 0 | 0 | 0 | 0 | 0 | 0
bag_1102 | 90 | 0.9 | 100 |  | 0 | 0 | 0 | 0 | 0 | 0 | 0 | 0 | 0 | 0 | 0 | 0 | 0 | 0 | 0 | 0 | 1
bag_1113 | 270 | 0.9 | 300 |  | 1 | 0 | 0 | 0 | 0 | 0 | 0 | 0 | 0 | 0 | 0 | 0 | 0 | 0 | 0 | 0 | 0
bag_1115 | 180 | 0.9 | 200 |  | 1 | 0 | 0 | 0 | 0 | 0 | 0 | 0 | 0 | 0 | 0 | 0 | 0 | 0 | 0 | 0 | 0
bag_1117 | 90 | 0.9 | 100 |  | 1 | 0 | 0 | 0 | 0 | 0 | 0 | 0 | 0 | 0 | 0 | 0 | 0 | 0 | 0 | 0 | 0
bag_1127 | 90 | 0.9 | 100 |  | 1 | 0 | 0 | 0 | 0 | 0 | 0 | 0 | 0 | 0 | 0 | 0 | 0 | 0 | 0 | 0 | 0
bag_1130 | 90 | 0.9 | 100 |  | 2 | 0 | 0 | 0 | 0 | 0 | 0 | 0 | 0 | 0 | 0 | 0 | 0 | 0 | 0 | 0 | 0
bag_1139 | 90 | 0.9 | 100 |  | 0 | 0 | 0 | 0 | 0 | 0 | 0 | 0 | 0 | 0 | 0 | 0 | 0 | 0 | 0 | 0 | 0
bag_1146 | 90 | 0.9 | 100 |  | 0 | 0 | 0 | 0 | 0 | 0 | 0 | 0 | 0 | 0 | 0 | 0 | 0 | 0 | 0 | 0 | 0
bag_1148 | 270 | 0.9 | 300 |  | 0 | 0 | 0 | 0 | 0 | 0 | 0 | 0 | 0 | 0 | 0 | 0 | 0 | 0 | 0 | 0 | 0
bag_1156 | 90 | 0.9 | 100 |  | 0 | 0 | 0 | 0 | 0 | 0 | 0 | 0 | 0 | 0 | 0 | 0 | 0 | 0 | 0 | 0 | 0
bag_1178 | 90 | 0.9 | 100 |  | 1 | 0 | 0 | 0 | 0 | 0 | 0 | 0 | 0 | 0 | 0 | 0 | 0 | 0 | 0 | 0 | 0
bag_1185 | 180 | 0.9 | 200 |  | 4 | 0 | 0 | 0 | 0 | 0 | 0 | 0 | 0 | 0 | 0 | 0 | 0 | 0 | 0 | 0 | 0
bag_1191 | 90 | 0.9 | 100 |  | 1 | 0 | 0 | 0 | 0 | 0 | 0 | 0 | 0 | 0 | 0 | 0 | 0 | 0 | 0 | 0 | 0
bag_1209 | 180 | 0.9 | 200 |  | 2 | 0 | 1 | 0 | 0 | 0 | 1 | 0 | 0 | 0 | 0 | 0 | 1 | 0 | 0 | 0 | 0
bag_1211 | 90 | 0.9 | 100 |  | 0 | 0 | 0 | 0 | 0 | 0 | 0 | 0 | 0 | 0 | 0 | 0 | 0 | 0 | 0 | 0 | 0
bag_1214 | 90 | 0.9 | 100 |  | 1 | 0 | 0 | 0 | 0 | 0 | 0 | 0 | 0 | 0 | 0 | 0 | 0 | 0 | 0 | 0 | 0
bag_1215 | 180 | 0.9 | 200 |  | 0 | 0 | 0 | 0 | 0 | 0 | 0 | 0 | 0 | 0 | 0 | 0 | 0 | 0 | 0 | 0 | 0
bag_1216 | 90 | 0.9 | 100 |  | 0 | 0 | 0 | 0 | 0 | 0 | 0 | 0 | 0 | 0 | 0 | 0 | 0 | 0 | 0 | 0 | 0
ban_2037 | 180 | 0.9 | 200 |  | 1 | 0 | 0 | 1 | 0 | 0 | 0 | 0 | 0 | 0 | 0 | 0 | 0 | 0 | 0 | 0 | 0
ban_2048 | 90 | 0.9 | 100 |  | 0 | 0 | 0 | 0 | 0 | 0 | 0 | 0 | 0 | 0 | 0 | 0 | 0 | 0 | 0 | 0 | 0
ban_2051 | 180 | 0.9 | 200 |  | 0 | 0 | 0 | 0 | 0 | 0 | 0 | 0 | 0 | 0 | 0 | 0 | 0 | 0 | 0 | 0 | 0
ban_2056 | 180 | 0.9 | 200 |  | 1 | 0 | 0 | 0 | 0 | 0 | 0 | 0 | 0 | 0 | 0 | 0 | 0 | 0 | 0 | 0 | 0
ban_2059 | 180 | 0.9 | 200 |  | 3 | 0 | 0 | 0 | 0 | 0 | 0 | 0 | 0 | 0 | 0 | 0 | 0 | 0 | 0 | 0 | 0
ban_2064 | 180 | 0.9 | 200 |  | 0 | 0 | 0 | 0 | 0 | 0 | 0 | 0 | 0 | 0 | 0 | 0 | 0 | 0 | 0 | 0 | 0
ban_2070 | 180 | 0.9 | 200 |  | 2 | 1 | 0 | 0 | 0 | 0 | 0 | 0 | 0 | 0 | 0 | 0 | 0 | 0 | 0 | 0 | 0
ban_2081 | 180 | 0.9 | 200 |  | 3 | 1 | 0 | 0 | 0 | 0 | 0 | 0 | 0 | 0 | 0 | 0 | 0 | 0 | 0 | 0 | 0
ban_2087 | 90 | 0.9 | 100 |  | 1 | 0 | 0 | 0 | 0 | 0 | 0 | 0 | 0 | 0 | 0 | 0 | 0 | 0 | 0 | 0 | 0
ban_2098 | 225 | 0.9 | 250 |  | 0 | 0 | 0 | 0 | 0 | 0 | 0 | 0 | 0 | 0 | 0 | 0 | 0 | 0 | 0 | 0 | 0
ban_2111 | 180 | 0.9 | 200 |  | 1 | 0 | 0 | 0 | 0 | 0 | 0 | 0 | 0 | 0 | 0 | 0 | 0 | 0 | 0 | 0 | 0
ban_2121 | 180 | 0.9 | 200 |  | 0 | 0 | 0 | 0 | 0 | 0 | 0 | 0 | 0 | 0 | 0 | 0 | 0 | 0 | 0 | 0 | 0
ban_2140 | 90 | 0.9 | 100 |  | 0 | 0 | 0 | 0 | 0 | 0 | 0 | 0 | 0 | 0 | 0 | 0 | 0 | 0 | 0 | 0 | 0
ban_2146 | 180 | 0.9 | 200 |  | 0 | 2 | 0 | 0 | 0 | 0 | 0 | 0 | 0 | 0 | 0 | 0 | 0 | 0 | 0 | 0 | 0
ban_2147 | 90 | 0.9 | 100 |  | 0 | 0 | 0 | 0 | 0 | 0 | 0 | 0 | 0 | 0 | 0 | 0 | 0 | 0 | 0 | 0 | 0
ban_2152 | 180 | 0.9 | 200 |  | 2 | 0 | 0 | 0 | 0 | 0 | 0 | 0 | 0 | 0 | 0 | 0 | 0 | 0 | 0 | 0 | 0
ban_2155 | 90 | 0.9 | 100 |  | 2 | 0 | 0 | 0 | 0 | 0 | 0 | 0 | 0 | 0 | 0 | 0 | 0 | 0 | 0 | 0 | 0
ban_2162 | 180 | 0.9 | 200 |  | 0 | 0 | 0 | 0 | 0 | 0 | 0 | 0 | 0 | 0 | 0 | 0 | 0 | 0 | 0 | 0 | 0
ban_2165 | 270 | 0.9 | 300 |  | 1 | 0 | 0 | 0 | 0 | 0 | 0 | 0 | 0 | 0 | 0 | 0 | 0 | 0 | 0 | 0 | 0
ban_2166 | 90 | 0.9 | 100 |  | 0 | 0 | 1 | 0 | 0 | 0 | 0 | 0 | 0 | 0 | 0 | 0 | 0 | 0 | 0 | 0 | 0
ban_2175 | 180 | 0.9 | 200 |  | 2 | 1 | 0 | 0 | 0 | 0 | 0 | 0 | 0 | 0 | 0 | 0 | 0 | 0 | 0 | 0 | 0
ban_2177 | 90 | 0.9 | 100 |  | 0 | 0 | 0 | 0 | 0 | 0 | 0 | 0 | 0 | 0 | 0 | 0 | 0 | 0 | 0 | 0 | 0
ban_2184 | 90 | 0.9 | 100 |  | 0 | 0 | 0 | 0 | 0 | 0 | 0 | 0 | 0 | 0 | 0 | 0 | 0 | 0 | 0 | 0 | 0
ban_2185 | 90 | 0.9 | 100 |  | 1 | 1 | 0 | 0 | 0 | 0 | 0 | 0 | 0 | 0 | 0 | 0 | 0 | 0 | 0 | 0 | 0
dho_3001 | 180 | 0.9 | 200 |  | 0 | 1 | 0 | 0 | 0 | 0 | 0 | 0 | 0 | 0 | 0 | 0 | 0 | 0 | 0 | 0 | 0
dho_3026 | 180 | 0.9 | 200 |  | 1 | 2 | 0 | 0 | 0 | 1 | 0 | 0 | 0 | 0 | 0 | 0 | 0 | 0 | 0 | 0 | 0
dho_3039 | 180 | 0.9 | 200 |  | 0 | 0 | 0 | 0 | 0 | 0 | 1 | 0 | 1 | 0 | 0 | 0 | 0 | 0 | 0 | 0 | 0
dho_3045 | 180 | 0.9 | 200 |  | 1 | 0 | 0 | 0 | 0 | 0 | 0 | 0 | 0 | 0 | 0 | 0 | 0 | 0 | 0 | 0 | 0
dho_3051 | 180 | 0.9 | 200 |  | 1 | 0 | 0 | 0 | 0 | 0 | 0 | 0 | 0 | 0 | 0 | 0 | 0 | 0 | 0 | 0 | 0
dho_3069 | 90 | 0.9 | 100 |  | 0 | 0 | 0 | 0 | 0 | 0 | 0 | 0 | 0 | 0 | 0 | 0 | 0 | 0 | 0 | 0 | 0
dho_3095 | 180 | 0.9 | 200 |  | 1 | 0 | 0 | 0 | 0 | 0 | 1 | 0 | 0 | 0 | 0 | 0 | 0 | 0 | 0 | 0 | 0
dho_3097 | 180 | 0.9 | 200 |  | 0 | 2 | 0 | 0 | 0 | 0 | 0 | 0 | 0 | 0 | 0 | 0 | 0 | 0 | 0 | 0 | 0
dho_3101 | 90 | 0.9 | 100 |  | 0 | 2 | 0 | 0 | 0 | 0 | 0 | 0 | 0 | 0 | 0 | 0 | 0 | 0 | 0 | 0 | 0
dho_3107 | 90 | 0.9 | 100 |  | 3 | 1 | 0 | 0 | 0 | 0 | 0 | 0 | 0 | 0 | 0 | 0 | 0 | 0 | 0 | 0 | 0
dho_3118 | 180 | 0.9 | 200 |  | 2 | 0 | 0 | 0 | 0 | 0 | 0 | 0 | 0 | 0 | 0 | 0 | 0 | 0 | 0 | 0 | 0
dho_3119 | 180 | 0.9 | 200 |  | 0 | 0 | 0 | 0 | 0 | 0 | 0 | 0 | 0 | 0 | 0 | 0 | 0 | 0 | 0 | 0 | 0
dho_3122 | 180 | 0.9 | 200 |  | 0 | 0 | 0 | 0 | 0 | 0 | 0 | 0 | 0 | 0 | 0 | 0 | 0 | 0 | 0 | 0 | 0
dho_3133 | 90 | 0.9 | 100 |  | 0 | 0 | 0 | 0 | 0 | 0 | 0 | 0 | 0 | 0 | 0 | 0 | 0 | 0 | 0 | 0 | 0
dho_3137 | 90 | 0.9 | 100 |  | 2 | 0 | 0 | 0 | 0 | 0 | 0 | 0 | 0 | 0 | 0 | 0 | 0 | 0 | 0 | 0 | 0
dho_3151 | 90 | 0.9 | 100 |  | 0 | 0 | 0 | 0 | 0 | 0 | 0 | 0 | 0 | 0 | 0 | 0 | 0 | 0 | 0 | 0 | 0
dho_3163 | 90 | 0.9 | 100 |  | 1 | 0 | 0 | 0 | 0 | 0 | 0 | 0 | 0 | 0 | 0 | 0 | 0 | 0 | 0 | 0 | 0
dho_3173 | 180 | 0.9 | 200 |  | 0 | 0 | 0 | 0 | 0 | 0 | 0 | 0 | 0 | 0 | 0 | 0 | 0 | 0 | 0 | 0 | 0
dho_3177 | 180 | 0.9 | 200 |  | 0 | 0 | 0 | 0 | 0 | 0 | 0 | 0 | 0 | 0 | 0 | 0 | 0 | 0 | 0 | 0 | 0
dho_3182 | 180 | 0.9 | 200 |  | 0 | 0 | 0 | 0 | 0 | 0 | 0 | 0 | 0 | 0 | 0 | 0 | 0 | 0 | 0 | 0 | 0
dho_3189 | 90 | 0.9 | 100 |  | 1 | 0 | 0 | 0 | 0 | 0 | 0 | 0 | 0 | 0 | 0 | 0 | 0 | 0 | 0 | 0 | 0
dho_3191 | 180 | 0.9 | 200 |  | 0 | 0 | 0 | 0 | 0 | 0 | 0 | 0 | 0 | 0 | 0 | 0 | 0 | 0 | 0 | 0 | 0
dho_3199 | 90 | 0.9 | 100 |  | 3 | 0 | 0 | 0 | 0 | 0 | 0 | 0 | 0 | 0 | 0 | 0 | 0 | 0 | 0 | 0 | 0
got_4045 | 90 | 0.9 | 100 |  | 0 | 0 | 0 | 0 | 0 | 0 | 0 | 0 | 0 | 0 | 0 | 0 | 0 | 0 | 0 | 0 | 0
got_4052 | 180 | 0.9 | 200 |  | 2 | 0 | 0 | 0 | 0 | 0 | 0 | 0 | 0 | 0 | 0 | 0 | 0 | 0 | 0 | 0 | 0
got_4056 | 180 | 0.9 | 200 |  | 1 | 1 | 0 | 0 | 0 | 0 | 0 | 0 | 0 | 0 | 0 | 0 | 0 | 0 | 0 | 0 | 0
got_4058 | 135 | 0.9 | 150 |  | 0 | 0 | 0 | 0 | 0 | 0 | 0 | 0 | 0 | 0 | 0 | 0 | 0 | 0 | 0 | 0 | 0
got_4061 | 180 | 0.9 | 200 |  | 1 | 0 | 0 | 0 | 0 | 0 | 0 | 0 | 0 | 0 | 0 | 0 | 0 | 0 | 0 | 0 | 0
got_4065 | 90 | 0.9 | 100 |  | 0 | 0 | 0 | 0 | 0 | 0 | 0 | 0 | 0 | 0 | 0 | 0 | 0 | 0 | 0 | 0 | 0
got_4069 | 270 | 0.9 | 300 |  | 0 | 0 | 0 | 0 | 0 | 0 | 0 | 0 | 0 | 0 | 0 | 0 | 0 | 0 | 0 | 0 | 0
got_4072 | 90 | 0.9 | 100 |  | 2 | 0 | 0 | 0 | 0 | 0 | 0 | 0 | 0 | 0 | 0 | 0 | 0 | 0 | 0 | 0 | 0
got_4081 | 180 | 0.9 | 200 |  | 0 | 0 | 0 | 0 | 0 | 0 | 0 | 0 | 0 | 0 | 0 | 0 | 0 | 0 | 1 | 0 | 0
got_4085 | 180 | 0.9 | 200 |  | 0 | 0 | 0 | 0 | 0 | 0 | 0 | 0 | 0 | 0 | 0 | 0 | 0 | 0 | 0 | 0 | 0
got_4092 | 180 | 0.9 | 200 |  | 0 | 0 | 0 | 0 | 0 | 0 | 2 | 0 | 0 | 0 | 0 | 0 | 0 | 0 | 0 | 0 | 0
got_4101 | 180 | 0.9 | 200 |  | 1 | 1 | 0 | 0 | 0 | 0 | 0 | 0 | 1 | 0 | 0 | 0 | 0 | 0 | 0 | 0 | 0
got_4106 | 180 | 0.9 | 200 |  | 0 | 0 | 0 | 0 | 0 | 0 | 0 | 0 | 0 | 0 | 0 | 0 | 0 | 0 | 0 | 0 | 0
got_4109 | 180 | 0.9 | 200 |  | 0 | 0 | 0 | 0 | 0 | 0 | 0 | 0 | 0 | 0 | 0 | 0 | 0 | 0 | 0 | 0 | 0
got_4115 | 90 | 0.9 | 100 |  | 3 | 0 | 0 | 0 | 0 | 0 | 0 | 0 | 0 | 0 | 0 | 0 | 0 | 0 | 0 | 0 | 0
got_4140 | 90 | 0.9 | 100 |  | 0 | 0 | 0 | 0 | 0 | 0 | 0 | 0 | 0 | 0 | 0 | 0 | 0 | 0 | 0 | 0 | 0
got_4143 | 270 | 0.9 | 300 |  | 0 | 0 | 0 | 0 | 0 | 0 | 0 | 0 | 0 | 0 | 0 | 0 | 0 | 0 | 0 | 0 | 0
got_4144 | 90 | 0.9 | 100 |  | 0 | 0 | 0 | 0 | 0 | 0 | 0 | 0 | 0 | 0 | 0 | 0 | 0 | 0 | 0 | 0 | 0
got_4147 | 180 | 0.9 | 200 |  | 0 | 0 | 0 | 0 | 0 | 0 | 0 | 0 | 0 | 0 | 0 | 1 | 0 | 0 | 0 | 0 | 0
ich_5028 | 1800 | 0.9 | 2000 |  | 0 | 0 | 0 | 1 | 0 | 0 | 0 | 0 | 0 | 0 | 0 | 0 | 0 | 0 | 0 | 0 | 0
ich_5032 | 1134 | 0.9 | 1260 |  | 1 | 0 | 1 | 0 | 0 | 0 | 0 | 0 | 0 | 0 | 0 | 0 | 0 | 0 | 0 | 0 | 0
im1_6001 | 90 | 0.9 | 100 |  | 0 | 0 | 0 | 0 | 0 | 0 | 0 | 0 | 0 | 0 | 0 | 0 | 0 | 0 | 0 | 0 | 0
im1_6003 | 90 | 0.9 | 100 |  | 0 | 0 | 0 | 0 | 0 | 0 | 0 | 0 | 0 | 0 | 0 | 0 | 0 | 0 | 0 | 0 | 0
im1_6005 | 90 | 0.9 | 100 |  | 2 | 0 | 0 | 0 | 0 | 0 | 0 | 0 | 0 | 0 | 0 | 0 | 0 | 0 | 0 | 0 | 0
im1_6007 | 90 | 0.9 | 100 |  | 2 | 1 | 1 | 0 | 0 | 0 | 0 | 0 | 0 | 0 | 0 | 0 | 0 | 0 | 0 | 0 | 0
im1_6008 | 90 | 0.9 | 100 |  | 1 | 0 | 0 | 0 | 0 | 0 | 0 | 0 | 0 | 0 | 0 | 0 | 0 | 0 | 0 | 0 | 0
im1_6011 | 180 | 0.9 | 200 |  | 0 | 0 | 0 | 0 | 0 | 0 | 0 | 0 | 0 | 0 | 0 | 0 | 0 | 0 | 0 | 0 | 0
im1_6018 | 180 | 0.9 | 200 |  | 0 | 1 | 0 | 0 | 0 | 0 | 0 | 0 | 0 | 0 | 0 | 0 | 0 | 0 | 0 | 0 | 0
im1_6035 | 90 | 0.9 | 100 |  | 0 | 0 | 0 | 0 | 0 | 0 | 0 | 0 | 0 | 0 | 0 | 0 | 0 | 0 | 0 | 0 | 0
im1_6038 | 180 | 0.9 | 200 |  | 0 | 0 | 0 | 0 | 0 | 0 | 0 | 0 | 0 | 0 | 0 | 0 | 0 | 0 | 0 | 0 | 0
im1_6045 | 90 | 0.9 | 100 |  | 0 | 0 | 0 | 0 | 0 | 0 | 0 | 0 | 0 | 0 | 0 | 0 | 0 | 0 | 0 | 0 | 0
im1_6051 | 90 | 0.9 | 100 |  | 0 | 2 | 0 | 0 | 0 | 0 | 0 | 0 | 0 | 0 | 0 | 0 | 0 | 0 | 0 | 0 | 0
im1_6073 | 90 | 0.9 | 100 |  | 0 | 0 | 0 | 0 | 0 | 0 | 0 | 0 | 0 | 0 | 0 | 0 | 0 | 0 | 0 | 0 | 0
im1_6076 | 90 | 0.9 | 100 |  | 0 | 0 | 0 | 0 | 0 | 0 | 0 | 0 | 0 | 0 | 0 | 0 | 0 | 0 | 0 | 0 | 0
im1_6079 | 90 | 0.9 | 100 |  | 3 | 0 | 0 | 0 | 0 | 0 | 0 | 0 | 0 | 0 | 0 | 0 | 0 | 0 | 0 | 0 | 0
im1_6082 | 180 | 0.9 | 200 |  | 0 | 0 | 0 | 0 | 0 | 0 | 0 | 0 | 0 | 0 | 0 | 0 | 0 | 0 | 0 | 0 | 0
im1_6083 | 90 | 0.9 | 100 |  | 1 | 0 | 0 | 0 | 0 | 0 | 0 | 0 | 0 | 0 | 0 | 0 | 0 | 0 | 0 | 0 | 0
im1_6092 | 90 | 0.9 | 100 |  | 0 | 0 | 0 | 0 | 0 | 0 | 0 | 0 | 0 | 0 | 0 | 0 | 0 | 0 | 0 | 0 | 0
im1_6099 | 90 | 0.9 | 100 |  | 1 | 0 | 0 | 0 | 0 | 0 | 0 | 0 | 0 | 0 | 0 | 0 | 0 | 0 | 0 | 0 | 0
im1_6104 | 90 | 0.9 | 100 |  | 1 | 0 | 0 | 0 | 0 | 0 | 0 | 0 | 0 | 0 | 0 | 0 | 0 | 0 | 0 | 0 | 0
im1_6109 | 45 | 0.9 | 50 |  | 0 | 0 | 0 | 0 | 0 | 0 | 0 | 0 | 0 | 0 | 0 | 0 | 0 | 0 | 0 | 0 | 0
im1_6112 | 180 | 0.9 | 200 |  | 1 | 0 | 0 | 0 | 0 | 0 | 0 | 0 | 0 | 0 | 0 | 1 | 0 | 0 | 0 | 0 | 0
im1_6117 | 90 | 0.9 | 100 |  | 0 | 0 | 0 | 0 | 0 | 0 | 0 | 0 | 0 | 0 | 0 | 0 | 0 | 0 | 0 | 0 | 0
im1_6120 | 90 | 0.9 | 100 |  | 0 | 0 | 0 | 0 | 0 | 0 | 0 | 0 | 0 | 0 | 0 | 0 | 0 | 0 | 0 | 0 | 0
im1_6123 | 225 | 0.9 | 250 |  | 0 | 0 | 0 | 0 | 0 | 0 | 0 | 0 | 0 | 0 | 0 | 0 | 0 | 0 | 0 | 0 | 0
im1_6125 | 90 | 0.9 | 100 |  | 0 | 0 | 0 | 0 | 0 | 0 | 0 | 0 | 0 | 0 | 0 | 0 | 0 | 0 | 0 | 0 | 0
im1_6127 | 90 | 0.9 | 100 |  | 0 | 0 | 0 | 0 | 0 | 0 | 0 | 0 | 0 | 0 | 0 | 0 | 0 | 0 | 0 | 0 | 0
im1_6129 | 90 | 0.9 | 100 |  | 1 | 7 | 0 | 0 | 0 | 0 | 2 | 0 | 0 | 0 | 0 | 0 | 0 | 0 | 0 | 0 | 0
im2_7062 | 360 | 0.9 | 400 |  | 4 | 1 | 0 | 0 | 0 | 0 | 0 | 0 | 0 | 0 | 0 | 1 | 0 | 0 | 0 | 0 | 0
kot_8009 | 180 | 0.9 | 200 |  | 1 | 0 | 0 | 0 | 0 | 0 | 0 | 0 | 0 | 0 | 0 | 0 | 0 | 0 | 0 | 0 | 0
kot_8034 | 180 | 0.9 | 200 |  | 0 | 1 | 0 | 0 | 0 | 0 | 0 | 0 | 0 | 0 | 0 | 0 | 0 | 0 | 0 | 0 | 0
kot_8038 | 90 | 0.9 | 100 |  | 0 | 0 | 0 | 0 | 0 | 0 | 0 | 0 | 0 | 0 | 0 | 0 | 0 | 0 | 0 | 0 | 0
kot_8080 | 180 | 0.9 | 200 |  | 0 | 0 | 1 | 0 | 0 | 0 | 0 | 0 | 0 | 0 | 0 | 0 | 0 | 0 | 0 | 0 | 0
kot_8087 | 180 | 0.9 | 200 |  | 3 | 5 | 0 | 0 | 0 | 0 | 0 | 0 | 0 | 0 | 0 | 0 | 0 | 0 | 0 | 0 | 0
kot_8089 | 180 | 0.9 | 200 |  | 1 | 0 | 0 | 0 | 0 | 0 | 1 | 0 | 0 | 0 | 0 | 0 | 0 | 0 | 0 | 0 | 0
kot_8097 | 180 | 0.9 | 200 |  | 1 | 0 | 0 | 0 | 0 | 0 | 0 | 0 | 0 | 0 | 0 | 0 | 0 | 0 | 0 | 0 | 0
kot_8103 | 180 | 0.9 | 200 |  | 0 | 0 | 0 | 0 | 0 | 0 | 0 | 0 | 0 | 0 | 0 | 0 | 0 | 0 | 0 | 0 | 0
kot_8106 | 180 | 0.9 | 200 |  | 0 | 0 | 0 | 0 | 0 | 0 | 0 | 0 | 0 | 0 | 0 | 0 | 0 | 0 | 0 | 0 | 0
kot_8113 | 90 | 0.9 | 100 |  | 1 | 1 | 0 | 0 | 0 | 0 | 0 | 0 | 0 | 0 | 0 | 0 | 0 | 0 | 0 | 0 | 0
kot_8116 | 180 | 0.9 | 200 |  | 0 | 1 | 0 | 0 | 0 | 0 | 0 | 0 | 0 | 0 | 0 | 0 | 0 | 0 | 0 | 0 | 0
kot_8123 | 180 | 0.9 | 200 |  | 0 | 2 | 0 | 0 | 0 | 0 | 0 | 0 | 0 | 0 | 0 | 0 | 0 | 0 | 0 | 0 | 0
kot_8136 | 90 | 0.9 | 100 |  | 1 | 0 | 0 | 0 | 0 | 0 | 0 | 0 | 0 | 0 | 0 | 0 | 0 | 0 | 0 | 0 | 0
kot_8149 | 180 | 0.9 | 200 |  | 1 | 0 | 0 | 0 | 0 | 0 | 0 | 0 | 0 | 0 | 0 | 0 | 0 | 0 | 0 | 0 | 0
kot_8152 | 90 | 0.9 | 100 |  | 1 | 0 | 0 | 0 | 0 | 0 | 0 | 0 | 0 | 0 | 0 | 0 | 0 | 0 | 0 | 0 | 0
kot_8160 | 180 | 0.9 | 200 |  | 1 | 1 | 0 | 0 | 0 | 0 | 0 | 0 | 0 | 0 | 0 | 0 | 0 | 0 | 0 | 0 | 0
kot_8162 | 90 | 0.9 | 100 |  | 0 | 0 | 0 | 0 | 0 | 0 | 0 | 0 | 0 | 0 | 0 | 0 | 0 | 0 | 0 | 0 | 0
kot_8164 | 180 | 0.9 | 200 |  | 0 | 0 | 0 | 0 | 0 | 0 | 0 | 0 | 0 | 0 | 0 | 0 | 0 | 0 | 0 | 0 | 0
kot_8182 | 180 | 0.9 | 200 |  | 1 | 0 | 0 | 0 | 0 | 0 | 0 | 0 | 0 | 0 | 0 | 0 | 0 | 0 | 0 | 0 | 0
kot_8193 | 180 | 0.9 | 200 |  | 1 | 0 | 0 | 0 | 0 | 0 | 0 | 0 | 0 | 0 | 0 | 0 | 0 | 0 | 0 | 0 | 0
kot_8201 | 180 | 0.9 | 200 |  | 2 | 1 | 0 | 0 | 0 | 0 | 0 | 0 | 0 | 0 | 0 | 0 | 0 | 0 | 0 | 0 | 0
kot_8209 | 90 | 0.9 | 100 |  | 1 | 0 | 0 | 0 | 0 | 0 | 0 | 0 | 0 | 0 | 0 | 0 | 0 | 0 | 0 | 0 | 0
kot_8223 | 180 | 0.9 | 200 |  | 1 | 0 | 0 | 0 | 0 | 0 | 0 | 0 | 0 | 0 | 0 | 0 | 0 | 0 | 0 | 0 | 0
kot_8225 | 180 | 0.9 | 200 |  | 0 | 0 | 0 | 0 | 0 | 0 | 0 | 0 | 0 | 0 | 0 | 0 | 0 | 0 | 0 | 0 | 0
kot_8261 | 180 | 0.9 | 200 |  | 1 | 0 | 0 | 0 | 0 | 0 | 0 | 0 | 0 | 0 | 0 | 0 | 0 | 0 | 0 | 0 | 0
kot_8273 | 270 | 0.9 | 300 |  | 1 | 0 | 0 | 0 | 0 | 0 | 0 | 0 | 0 | 0 | 0 | 0 | 0 | 0 | 0 | 0 | 0
kot_8274 | 180 | 0.9 | 200 |  | 0 | 0 | 0 | 0 | 0 | 0 | 0 | 0 | 0 | 0 | 0 | 0 | 0 | 0 | 0 | 0 | 0
kot_8293 | 270 | 0.9 | 300 |  | 1 | 0 | 1 | 0 | 0 | 0 | 0 | 0 | 0 | 0 | 0 | 0 | 0 | 0 | 0 | 0 | 0
kot_8295 | 180 | 0.9 | 200 |  | 0 | 0 | 0 | 0 | 0 | 0 | 0 | 0 | 0 | 0 | 0 | 0 | 0 | 0 | 0 | 0 | 0
kot_8296 | 180 | 0.9 | 200 |  | 1 | 0 | 0 | 0 | 0 | 0 | 0 | 0 | 0 | 0 | 0 | 0 | 0 | 0 | 0 | 0 | 0
kot_8306 | 90 | 0.9 | 100 |  | 0 | 0 | 0 | 0 | 0 | 0 | 0 | 0 | 0 | 0 | 0 | 0 | 0 | 0 | 0 | 0 | 0
kot_8310 | 90 | 0.9 | 100 |  | 0 | 0 | 0 | 0 | 0 | 0 | 0 | 0 | 0 | 0 | 0 | 0 | 0 | 0 | 0 | 0 | 0
kot_8333 | 90 | 0.9 | 100 |  | 1 | 1 | 0 | 0 | 0 | 0 | 0 | 0 | 0 | 0 | 0 | 0 | 0 | 0 | 0 | 0 | 0
kot_8335 | 180 | 0.9 | 200 |  | 0 | 0 | 0 | 0 | 0 | 0 | 0 | 0 | 0 | 0 | 0 | 0 | 0 | 0 | 0 | 0 | 0
kot_8344 | 90 | 0.9 | 100 |  | 0 | 0 | 0 | 0 | 0 | 0 | 0 | 0 | 0 | 0 | 0 | 0 | 0 | 0 | 0 | 0 | 0
kot_8355 | 90 | 0.9 | 100 |  | 1 | 0 | 0 | 0 | 0 | 0 | 0 | 0 | 0 | 0 | 0 | 0 | 0 | 0 | 0 | 0 | 0
kot_8356 | 135 | 0.9 | 150 |  | 1 | 0 | 0 | 0 | 0 | 0 | 0 | 0 | 0 | 0 | 0 | 0 | 0 | 0 | 0 | 0 | 0
kot_8358 | 180 | 0.9 | 200 |  | 0 | 0 | 0 | 0 | 0 | 0 | 0 | 0 | 0 | 0 | 0 | 0 | 0 | 0 | 0 | 0 | 0
kot_8359 | 180 | 0.9 | 200 |  | 1 | 0 | 0 | 0 | 0 | 0 | 0 | 0 | 0 | 0 | 0 | 0 | 0 | 0 | 0 | 0 | 0
lub_9002 | 225 | 0.9 | 250 |  | 0 | 0 | 0 | 0 | 0 | 0 | 0 | 0 | 0 | 0 | 0 | 0 | 0 | 0 | 0 | 0 | 0
lub_9003 | 180 | 0.9 | 200 |  | 1 | 0 | 0 | 0 | 0 | 0 | 0 | 0 | 0 | 0 | 0 | 0 | 0 | 0 | 0 | 0 | 0
lub_9004 | 180 | 0.9 | 200 |  | 3 | 1 | 0 | 0 | 0 | 0 | 0 | 0 | 1 | 0 | 0 | 0 | 0 | 0 | 0 | 0 | 0
lub_9005 | 90 | 0.9 | 100 |  | 1 | 0 | 0 | 0 | 0 | 0 | 0 | 0 | 0 | 0 | 0 | 0 | 0 | 0 | 0 | 0 | 0
lub_9007 | 90 | 0.9 | 100 |  | 1 | 0 | 0 | 0 | 0 | 0 | 0 | 0 | 0 | 0 | 0 | 0 | 0 | 0 | 0 | 0 | 0
lub_9008 | 90 | 0.9 | 100 |  | 0 | 0 | 0 | 0 | 0 | 0 | 0 | 0 | 0 | 0 | 0 | 0 | 0 | 0 | 0 | 0 | 0
lub_9009 | 13.5 | 0.9 | 15 |  | 0 | 1 | 0 | 0 | 0 | 0 | 0 | 0 | 0 | 0 | 0 | 0 | 0 | 0 | 0 | 0 | 0
lub_9011 | 90 | 0.9 | 100 |  | 0 | 0 | 0 | 0 | 0 | 0 | 0 | 0 | 0 | 0 | 0 | 0 | 0 | 0 | 0 | 0 | 0
lub_9013 | 45 | 0.9 | 50 |  | 0 | 0 | 0 | 0 | 0 | 0 | 0 | 0 | 0 | 0 | 0 | 0 | 0 | 0 | 0 | 0 | 0
lub_9015 | 90 | 0.9 | 100 |  | 0 | 0 | 0 | 0 | 0 | 0 | 0 | 0 | 0 | 0 | 0 | 0 | 0 | 0 | 0 | 0 | 0
lub_9016 | 45 | 0.9 | 50 |  | 0 | 0 | 0 | 0 | 0 | 0 | 0 | 0 | 0 | 0 | 0 | 0 | 0 | 0 | 0 | 0 | 0
lub_9017 | 360 | 0.9 | 400 |  | 0 | 0 | 0 | 0 | 0 | 0 | 0 | 0 | 0 | 0 | 0 | 0 | 0 | 0 | 0 | 0 | 0
lub_9018 | 67.5 | 0.9 | 75 |  | 0 | 0 | 0 | 0 | 0 | 0 | 0 | 0 | 0 | 0 | 1 | 0 | 0 | 0 | 0 | 0 | 0
lub_9019 | 360 | 0.9 | 400 |  | 0 | 3 | 0 | 0 | 0 | 0 | 0 | 0 | 0 | 0 | 0 | 0 | 0 | 0 | 0 | 0 | 0
lub_9021 | 45 | 0.9 | 50 |  | 0 | 0 | 0 | 0 | 0 | 0 | 0 | 0 | 0 | 0 | 0 | 0 | 0 | 0 | 0 | 0 | 0
lub_9022 | 45 | 0.9 | 50 |  | 0 | 0 | 0 | 0 | 0 | 0 | 0 | 0 | 0 | 0 | 0 | 0 | 0 | 0 | 0 | 0 | 0
lub_9024 | 45 | 0.9 | 50 |  | 0 | 0 | 0 | 0 | 0 | 0 | 0 | 0 | 0 | 0 | 0 | 0 | 0 | 0 | 0 | 0 | 0
lub_9080 | 270 | 0.9 | 300 |  | 1 | 1 | 1 | 0 | 0 | 0 | 0 | 0 | 0 | 0 | 0 | 0 | 0 | 0 | 0 | 0 | 0
lub_9109 | 180 | 0.9 | 200 |  | 2 | 0 | 0 | 0 | 0 | 0 | 0 | 0 | 0 | 0 | 0 | 0 | 0 | 0 | 0 | 0 | 0
lub_9137 | 180 | 0.9 | 200 |  | 0 | 0 | 0 | 0 | 0 | 0 | 0 | 0 | 0 | 0 | 0 | 0 | 0 | 0 | 0 | 0 | 0
lub_9150 | 90 | 0.9 | 100 |  | 0 | 0 | 0 | 0 | 0 | 0 | 0 | 0 | 0 | 0 | 0 | 0 | 0 | 0 | 0 | 0 | 0
lub_9158 | 90 | 0.9 | 100 |  | 1 | 0 | 0 | 0 | 0 | 0 | 0 | 0 | 0 | 0 | 0 | 0 | 0 | 0 | 0 | 0 | 0
lub_9173 | 180 | 0.9 | 200 |  | 1 | 0 | 0 | 0 | 0 | 0 | 0 | 0 | 0 | 0 | 0 | 0 | 0 | 0 | 0 | 0 | 0
lub_9179 | 45 | 0.9 | 50 |  | 0 | 0 | 0 | 0 | 0 | 0 | 0 | 0 | 0 | 0 | 0 | 0 | 0 | 0 | 0 | 0 | 0
lub_9186 | 22.5 | 0.9 | 25 |  | 0 | 0 | 0 | 0 | 0 | 0 | 0 | 0 | 0 | 0 | 0 | 0 | 0 | 0 | 0 | 0 | 0
lub_9190 | 22.5 | 0.9 | 25 |  | 0 | 0 | 0 | 0 | 0 | 0 | 0 | 0 | 0 | 0 | 0 | 0 | 0 | 0 | 0 | 0 | 0
lub_9214 | 22.5 | 0.9 | 25 |  | 0 | 0 | 0 | 0 | 0 | 0 | 0 | 0 | 0 | 0 | 0 | 0 | 0 | 0 | 0 | 0 | 0
lub_9232 | 22.5 | 0.9 | 25 |  | 1 | 0 | 0 | 0 | 0 | 0 | 0 | 0 | 0 | 0 | 0 | 0 | 0 | 0 | 0 | 0 | 0
lub_9238 | 180 | 0.9 | 200 |  | 0 | 0 | 0 | 0 | 0 | 0 | 0 | 0 | 0 | 0 | 0 | 0 | 0 | 0 | 0 | 0 | 0
lub_9240 | 90 | 0.9 | 100 |  | 1 | 1 | 0 | 0 | 0 | 0 | 0 | 0 | 0 | 0 | 0 | 0 | 0 | 0 | 0 | 0 | 0
lub_9244 | 90 | 0.9 | 100 |  | 0 | 0 | 0 | 0 | 0 | 0 | 0 | 0 | 0 | 0 | 0 | 0 | 0 | 0 | 0 | 0 | 0
lub_9248 | 45 | 0.9 | 50 |  | 0 | 0 | 0 | 0 | 0 | 0 | 0 | 0 | 0 | 0 | 0 | 0 | 0 | 0 | 0 | 0 | 0
lub_9253 | 45 | 0.9 | 50 |  | 0 | 0 | 0 | 0 | 0 | 0 | 0 | 0 | 0 | 0 | 0 | 0 | 0 | 0 | 0 | 0 | 0
lub_9263 | 90 | 0.9 | 100 |  | 0 | 0 | 0 | 0 | 0 | 0 | 0 | 0 | 0 | 0 | 0 | 0 | 0 | 0 | 0 | 0 | 0
lub_9269 | 900 | 0.9 | 1000 |  | 0 | 0 | 0 | 0 | 0 | 0 | 0 | 0 | 0 | 0 | 0 | 0 | 0 | 0 | 0 | 0 | 0
lub_9270 | 90 | 0.9 | 100 |  | 0 | 0 | 0 | 0 | 0 | 0 | 0 | 0 | 0 | 0 | 0 | 0 | 0 | 0 | 0 | 0 | 0
lub_9274 | 90 | 0.9 | 100 |  | 0 | 0 | 0 | 0 | 0 | 0 | 0 | 0 | 0 | 0 | 0 | 0 | 0 | 0 | 0 | 0 | 0
lub_9283 | 90 | 0.9 | 100 |  | 0 | 0 | 0 | 0 | 0 | 0 | 0 | 0 | 0 | 0 | 0 | 0 | 0 | 0 | 0 | 0 | 0
lub_9287 | 45 | 0.9 | 50 |  | 0 | 0 | 0 | 0 | 0 | 0 | 0 | 0 | 0 | 0 | 0 | 0 | 0 | 0 | 0 | 0 | 0
lub_9288 | 90 | 0.9 | 100 |  | 1 | 0 | 0 | 0 | 0 | 0 | 0 | 0 | 0 | 0 | 0 | 0 | 0 | 0 | 0 | 0 | 0
lub_9289 | 225 | 0.9 | 250 |  | 0 | 0 | 0 | 0 | 0 | 0 | 0 | 0 | 0 | 0 | 0 | 0 | 0 | 0 | 0 | 0 | 0
lub_9300 | 90 | 0.9 | 100 |  | 0 | 0 | 0 | 0 | 0 | 0 | 0 | 0 | 0 | 0 | 0 | 0 | 0 | 0 | 0 | 0 | 0
lub_9304 | 180 | 0.9 | 200 |  | 0 | 2 | 0 | 0 | 0 | 0 | 0 | 0 | 0 | 0 | 0 | 0 | 0 | 0 | 0 | 0 | 0
lub_9306 | 90 | 0.9 | 100 |  | 0 | 0 | 0 | 0 | 0 | 0 | 0 | 0 | 0 | 0 | 0 | 0 | 0 | 0 | 0 | 0 | 0
lub_9317 | 180 | 0.9 | 200 |  | 1 | 0 | 0 | 0 | 0 | 0 | 0 | 0 | 0 | 0 | 0 | 0 | 0 | 0 | 0 | 0 | 0
lub_9321 | 90 | 0.9 | 100 |  | 0 | 0 | 0 | 0 | 0 | 0 | 0 | 0 | 0 | 0 | 0 | 0 | 0 | 0 | 0 | 0 | 0
lub_9327 | 90 | 0.9 | 100 |  | 2 | 0 | 0 | 0 | 0 | 0 | 0 | 0 | 0 | 0 | 0 | 0 | 0 | 0 | 0 | 0 | 0
lub_9328 | 180 | 0.9 | 200 |  | 0 | 0 | 0 | 0 | 0 | 0 | 0 | 0 | 0 | 0 | 0 | 0 | 0 | 0 | 0 | 0 | 0
lub_9330 | 90 | 0.9 | 100 |  | 0 | 0 | 0 | 0 | 0 | 0 | 0 | 0 | 0 | 0 | 0 | 0 | 0 | 0 | 0 | 0 | 0
lub_9331 | 315 | 0.9 | 350 |  | 0 | 0 | 0 | 0 | 0 | 0 | 0 | 0 | 0 | 0 | 0 | 0 | 0 | 1 | 0 | 0 | 0
lub_9341 | 135 | 0.9 | 150 |  | 0 | 1 | 0 | 0 | 0 | 0 | 0 | 0 | 0 | 0 | 0 | 0 | 0 | 0 | 0 | 0 | 0
lub_9343 | 90 | 0.9 | 100 |  | 0 | 0 | 0 | 0 | 0 | 0 | 0 | 0 | 0 | 0 | 0 | 0 | 0 | 0 | 0 | 0 | 0
lub_9348 | 450 | 0.9 | 500 |  | 0 | 0 | 0 | 0 | 0 | 0 | 0 | 0 | 0 | 0 | 0 | 0 | 0 | 0 | 0 | 0 | 0
lub_9351 | 90 | 0.9 | 100 |  | 0 | 0 | 0 | 0 | 0 | 0 | 0 | 0 | 0 | 0 | 0 | 0 | 0 | 0 | 0 | 0 | 0
lub_9380 | 90 | 0.9 | 100 |  | 1 | 0 | 0 | 0 | 0 | 0 | 0 | 0 | 0 | 0 | 0 | 0 | 0 | 0 | 0 | 0 | 0
lub_9384 | 90 | 0.9 | 100 |  | 0 | 0 | 0 | 0 | 0 | 0 | 0 | 0 | 0 | 0 | 0 | 0 | 0 | 0 | 0 | 0 | 0
lub_9385 | 90 | 0.9 | 100 |  | 0 | 1 | 0 | 0 | 0 | 0 | 0 | 0 | 0 | 0 | 0 | 0 | 0 | 0 | 0 | 0 | 0
lub_9387 | 135 | 0.9 | 150 |  | 0 | 0 | 0 | 0 | 0 | 0 | 0 | 0 | 0 | 0 | 0 | 0 | 0 | 0 | 0 | 0 | 0
lub_9393 | 90 | 0.9 | 100 |  | 0 | 0 | 0 | 0 | 0 | 0 | 0 | 0 | 0 | 0 | 0 | 0 | 0 | 0 | 0 | 0 | 0
lub_9399 | 45 | 0.9 | 50 |  | 0 | 0 | 0 | 0 | 0 | 0 | 0 | 0 | 0 | 0 | 0 | 0 | 0 | 0 | 0 | 0 | 0
lub_9404 | 90 | 0.9 | 100 |  | 0 | 0 | 0 | 0 | 0 | 0 | 0 | 0 | 0 | 0 | 0 | 0 | 0 | 0 | 0 | 0 | 0
lub_9406 | 90 | 0.9 | 100 |  | 1 | 0 | 0 | 0 | 0 | 0 | 0 | 0 | 0 | 0 | 0 | 0 | 0 | 0 | 0 | 0 | 0
lub_9407 | 180 | 0.9 | 200 |  | 0 | 0 | 0 | 0 | 0 | 0 | 0 | 0 | 0 | 0 | 0 | 0 | 0 | 0 | 0 | 0 | 0
lub_9417 | 135 | 0.9 | 150 |  | 2 | 4 | 0 | 0 | 0 | 0 | 0 | 0 | 0 | 0 | 0 | 0 | 0 | 0 | 0 | 0 | 0
lub_9421 | 45 | 0.9 | 50 |  | 0 | 0 | 0 | 0 | 0 | 0 | 0 | 0 | 0 | 0 | 0 | 0 | 0 | 0 | 0 | 0 | 0
lub_9422 | 90 | 0.9 | 100 |  | 1 | 0 | 0 | 0 | 0 | 0 | 0 | 0 | 0 | 0 | 0 | 0 | 0 | 0 | 0 | 0 | 0
lub_9423 | 180 | 0.9 | 200 |  | 1 | 0 | 0 | 0 | 0 | 0 | 0 | 0 | 0 | 0 | 0 | 0 | 0 | 0 | 0 | 0 | 0
lub_9424 | 90 | 0.9 | 100 |  | 0 | 0 | 1 | 0 | 0 | 0 | 0 | 0 | 0 | 0 | 0 | 0 | 0 | 0 | 0 | 0 | 0
lub_9428 | 90 | 0.9 | 100 |  | 1 | 0 | 0 | 0 | 0 | 0 | 0 | 0 | 0 | 0 | 0 | 0 | 0 | 0 | 0 | 0 | 0
lub_9431 | 180 | 0.9 | 200 |  | 0 | 0 | 0 | 0 | 0 | 0 | 0 | 0 | 0 | 0 | 0 | 0 | 0 | 0 | 0 | 0 | 0
lub_9433 | 225 | 0.9 | 250 |  | 0 | 0 | 0 | 0 | 0 | 0 | 0 | 0 | 0 | 0 | 0 | 0 | 0 | 0 | 0 | 0 | 0
lub_9440 | 90 | 0.9 | 100 |  | 0 | 0 | 0 | 0 | 0 | 0 | 0 | 0 | 0 | 0 | 0 | 0 | 0 | 0 | 0 | 0 | 0
lub_9445 | 90 | 0.9 | 100 |  | 0 | 0 | 0 | 0 | 0 | 0 | 0 | 0 | 0 | 0 | 0 | 0 | 0 | 0 | 0 | 0 | 0
lub_9450 | 90 | 0.9 | 100 |  | 0 | 0 | 0 | 0 | 0 | 0 | 0 | 0 | 0 | 0 | 0 | 0 | 0 | 0 | 0 | 0 | 0
lub_9452 | 90 | 0.9 | 100 |  | 0 | 0 | 0 | 0 | 0 | 0 | 0 | 0 | 0 | 0 | 0 | 0 | 0 | 0 | 0 | 0 | 0
lub_9462 | 90 | 0.9 | 100 |  | 0 | 0 | 0 | 0 | 0 | 0 | 0 | 0 | 0 | 0 | 0 | 0 | 0 | 0 | 0 | 0 | 0
lub_9465 | 90 | 0.9 | 100 |  | 2 | 0 | 0 | 0 | 0 | 0 | 0 | 0 | 0 | 0 | 0 | 0 | 0 | 0 | 0 | 0 | 0
lub_9467 | 90 | 0.9 | 100 |  | 0 | 0 | 0 | 0 | 0 | 0 | 0 | 0 | 0 | 0 | 0 | 0 | 0 | 0 | 0 | 0 | 0
lub_9473 | 45 | 0.9 | 50 |  | 0 | 0 | 0 | 0 | 0 | 0 | 0 | 0 | 0 | 0 | 0 | 0 | 0 | 0 | 0 | 0 | 0
lub_9477 | 90 | 0.9 | 100 |  | 1 | 0 | 0 | 0 | 0 | 0 | 0 | 0 | 0 | 0 | 0 | 0 | 0 | 0 | 0 | 0 | 0
lub_9482 | 225 | 0.9 | 250 |  | 0 | 0 | 0 | 0 | 0 | 0 | 0 | 0 | 0 | 0 | 0 | 0 | 0 | 0 | 0 | 0 | 0
lub_9484 | 135 | 0.9 | 150 |  | 1 | 1 | 1 | 0 | 0 | 0 | 0 | 0 | 0 | 0 | 0 | 0 | 0 | 0 | 0 | 0 | 0
lub_9487 | 720 | 0.9 | 800 |  | 0 | 0 | 0 | 0 | 0 | 0 | 0 | 0 | 0 | 0 | 0 | 0 | 0 | 0 | 0 | 0 | 0
lub_9490 | 90 | 0.9 | 100 |  | 0 | 0 | 0 | 0 | 0 | 0 | 0 | 0 | 0 | 0 | 0 | 0 | 0 | 0 | 0 | 0 | 0
lub_9494 | 90 | 0.9 | 100 |  | 1 | 0 | 0 | 0 | 0 | 0 | 0 | 0 | 0 | 0 | 0 | 0 | 0 | 0 | 0 | 0 | 0
lub_9496 | 180 | 0.9 | 200 |  | 0 | 0 | 0 | 0 | 0 | 0 | 0 | 0 | 0 | 0 | 0 | 0 | 0 | 0 | 0 | 0 | 0
lub_9497 | 90 | 0.9 | 100 |  | 0 | 0 | 0 | 0 | 0 | 0 | 0 | 0 | 0 | 0 | 0 | 0 | 0 | 0 | 0 | 0 | 0
lub_9498 | 90 | 0.9 | 100 |  | 0 | 1 | 0 | 0 | 0 | 0 | 0 | 0 | 0 | 1 | 0 | 0 | 0 | 0 | 0 | 0 | 0
new_10103 | 90 | 0.9 | 100 |  | 0 | 1 | 0 | 0 | 0 | 0 | 0 | 0 | 0 | 0 | 0 | 0 | 0 | 0 | 0 | 0 | 0
new_10113 | 180 | 0.9 | 200 |  | 2 | 1 | 0 | 0 | 0 | 0 | 0 | 0 | 0 | 0 | 0 | 0 | 0 | 0 | 0 | 0 | 0
new_10126 | 270 | 0.9 | 300 |  | 2 | 0 | 0 | 0 | 0 | 0 | 0 | 0 | 2 | 0 | 0 | 0 | 1 | 0 | 0 | 0 | 0
new_10136 | 90 | 0.9 | 100 |  | 0 | 1 | 0 | 0 | 0 | 0 | 0 | 0 | 0 | 0 | 0 | 0 | 1 | 0 | 0 | 0 | 0
new_10139 | 90 | 0.9 | 100 |  | 1 | 0 | 0 | 0 | 0 | 0 | 0 | 0 | 0 | 0 | 0 | 0 | 0 | 0 | 0 | 0 | 0
new_10140 | 90 | 0.9 | 100 |  | 0 | 0 | 0 | 0 | 0 | 0 | 0 | 0 | 0 | 0 | 0 | 0 | 0 | 0 | 0 | 0 | 0
new_10142 | 90 | 0.9 | 100 |  | 1 | 0 | 0 | 0 | 0 | 0 | 0 | 0 | 0 | 0 | 0 | 0 | 0 | 0 | 0 | 0 | 0
new_10147 | 180 | 0.9 | 200 |  | 0 | 1 | 0 | 0 | 0 | 0 | 0 | 0 | 0 | 0 | 0 | 0 | 0 | 0 | 0 | 0 | 0
new_10166 | 90 | 0.9 | 100 |  | 4 | 0 | 0 | 0 | 0 | 0 | 0 | 0 | 0 | 0 | 0 | 0 | 0 | 0 | 0 | 0 | 0
new_10178 | 90 | 0.9 | 100 |  | 1 | 0 | 0 | 0 | 0 | 0 | 0 | 0 | 0 | 0 | 0 | 0 | 0 | 0 | 0 | 0 | 0
new_10183 | 180 | 0.9 | 200 |  | 1 | 0 | 0 | 0 | 0 | 0 | 0 | 0 | 0 | 0 | 0 | 0 | 0 | 0 | 0 | 0 | 0
new_10190 | 90 | 0.9 | 100 |  | 1 | 0 | 0 | 0 | 0 | 0 | 0 | 0 | 0 | 0 | 0 | 0 | 0 | 0 | 0 | 0 | 0
new_10197 | 180 | 0.9 | 200 |  | 0 | 0 | 0 | 0 | 0 | 0 | 0 | 0 | 0 | 0 | 0 | 0 | 0 | 0 | 0 | 0 | 0
new_10223 | 180 | 0.9 | 200 |  | 0 | 3 | 0 | 0 | 0 | 0 | 1 | 0 | 0 | 0 | 0 | 0 | 0 | 0 | 0 | 0 | 0
new_10224 | 90 | 0.9 | 100 |  | 1 | 1 | 0 | 0 | 0 | 0 | 0 | 0 | 0 | 0 | 0 | 0 | 0 | 0 | 0 | 0 | 0
new_10229 | 180 | 0.9 | 200 |  | 0 | 1 | 0 | 0 | 0 | 0 | 0 | 0 | 0 | 0 | 0 | 0 | 0 | 0 | 0 | 0 | 0
new_10237 | 180 | 0.9 | 200 |  | 0 | 0 | 0 | 0 | 0 | 0 | 0 | 0 | 0 | 0 | 0 | 0 | 0 | 0 | 0 | 0 | 0
new_10240 | 90 | 0.9 | 100 |  | 0 | 0 | 0 | 0 | 0 | 0 | 0 | 0 | 1 | 0 | 0 | 0 | 0 | 0 | 0 | 0 | 0
new_10241 | 90 | 0.9 | 100 |  | 1 | 0 | 0 | 0 | 0 | 0 | 0 | 0 | 0 | 0 | 0 | 0 | 0 | 0 | 0 | 0 | 0
new_10249 | 90 | 0.9 | 100 |  | 1 | 0 | 0 | 0 | 0 | 0 | 0 | 0 | 0 | 0 | 0 | 0 | 0 | 0 | 0 | 0 | 0
new_10250 | 90 | 0.9 | 100 |  | 1 | 0 | 0 | 0 | 0 | 0 | 0 | 0 | 0 | 0 | 0 | 0 | 0 | 0 | 0 | 0 | 0
san_11002 | 90 | 0.9 | 100 |  | 1 | 0 | 0 | 0 | 0 | 0 | 0 | 0 | 0 | 0 | 0 | 0 | 0 | 0 | 0 | 0 | 0
san_11003 | 180 | 0.9 | 200 |  | 2 | 1 | 0 | 0 | 0 | 0 | 0 | 0 | 0 | 0 | 0 | 0 | 0 | 0 | 0 | 0 | 0
san_11022 | 180 | 0.9 | 200 |  | 1 | 1 | 0 | 0 | 0 | 0 | 1 | 0 | 0 | 0 | 0 | 0 | 0 | 0 | 0 | 0 | 0
san_11026 | 180 | 0.9 | 200 |  | 1 | 0 | 0 | 0 | 0 | 0 | 0 | 0 | 0 | 0 | 0 | 0 | 0 | 0 | 0 | 0 | 0
san_11041 | 90 | 0.9 | 100 |  | 1 | 0 | 0 | 0 | 0 | 0 | 1 | 0 | 0 | 0 | 0 | 0 | 0 | 0 | 0 | 0 | 0
san_11047 | 135 | 0.9 | 150 |  | 0 | 0 | 0 | 0 | 0 | 0 | 0 | 0 | 0 | 0 | 0 | 0 | 0 | 0 | 0 | 0 | 0
san_11049 | 90 | 0.9 | 100 |  | 0 | 1 | 0 | 0 | 0 | 0 | 0 | 0 | 0 | 0 | 0 | 0 | 0 | 0 | 0 | 0 | 0
san_11054 | 180 | 0.9 | 200 |  | 1 | 1 | 0 | 0 | 0 | 0 | 0 | 0 | 0 | 0 | 0 | 0 | 0 | 0 | 0 | 0 | 0
san_11062 | 270 | 0.9 | 300 |  | 3 | 1 | 0 | 0 | 0 | 0 | 0 | 0 | 0 | 0 | 0 | 0 | 0 | 0 | 0 | 0 | 0
san_11093 | 90 | 0.9 | 100 |  | 0 | 0 | 0 | 0 | 0 | 0 | 0 | 0 | 0 | 0 | 0 | 0 | 0 | 0 | 0 | 0 | 0
san_11103 | 180 | 0.9 | 200 |  | 0 | 0 | 0 | 0 | 0 | 0 | 0 | 0 | 0 | 0 | 0 | 0 | 0 | 0 | 0 | 0 | 0
san_11110 | 90 | 0.9 | 100 |  | 0 | 0 | 0 | 0 | 0 | 0 | 0 | 0 | 0 | 0 | 0 | 0 | 0 | 0 | 0 | 0 | 0
san_11112 | 180 | 0.9 | 200 |  | 0 | 0 | 0 | 0 | 0 | 0 | 0 | 0 | 0 | 0 | 0 | 0 | 0 | 0 | 0 | 0 | 0
san_11118 | 180 | 0.9 | 200 |  | 1 | 0 | 0 | 0 | 0 | 0 | 0 | 0 | 0 | 0 | 0 | 0 | 0 | 0 | 0 | 0 | 0
san_11121 | 180 | 0.9 | 200 |  | 0 | 1 | 1 | 0 | 0 | 0 | 0 | 0 | 0 | 0 | 0 | 0 | 0 | 0 | 0 | 0 | 0
san_11123 | 180 | 0.9 | 200 |  | 0 | 0 | 0 | 0 | 0 | 0 | 0 | 0 | 0 | 0 | 0 | 0 | 0 | 0 | 0 | 0 | 0
san_11131 | 135 | 0.9 | 150 |  | 4 | 0 | 0 | 0 | 0 | 0 | 0 | 0 | 0 | 0 | 0 | 0 | 0 | 0 | 0 | 0 | 0
san_11152 | 180 | 0.9 | 200 |  | 2 | 2 | 1 | 0 | 0 | 0 | 0 | 0 | 0 | 0 | 0 | 0 | 0 | 0 | 0 | 0 | 0
san_11163 | 180 | 0.9 | 200 |  | 1 | 0 | 0 | 0 | 0 | 0 | 0 | 0 | 0 | 0 | 0 | 0 | 0 | 0 | 0 | 0 | 0
san_11171 | 90 | 0.9 | 100 |  | 1 | 0 | 0 | 0 | 0 | 0 | 0 | 0 | 0 | 0 | 0 | 0 | 0 | 0 | 0 | 0 | 0
san_11178 | 90 | 0.9 | 100 |  | 0 | 0 | 0 | 0 | 0 | 0 | 0 | 0 | 0 | 0 | 0 | 0 | 0 | 0 | 0 | 0 | 0
san_11182 | 90 | 0.9 | 100 |  | 3 | 1 | 0 | 0 | 0 | 0 | 1 | 1 | 0 | 0 | 0 | 0 | 0 | 0 | 0 | 0 | 0

## Xformer_data
FEEDERNAME | PLACE | TC_kVA | kV_IN | kV_OUT | TO | DC_Name | Easting | Northing | FeederCode | Bus_1 | OSM_lookup | Load_name | Load_class | Load_subclass
New Airport | Airport | 200 | 11 | 0.4 | Nea | Baneshwor | 337669.7687 | 3065123.9636 | NEW | 10223 | 337669.76873065123.9636New Airport | new_10223 | commercial | airport
Imadol - 1 | GUNA Cinema | 100 | 11 | 0.4 | GUNA Cinema | Lagankhel | 335651.884 | 3061498.4911 | IM1 | 6079 | 335651.8843061498.4911Imadol - 1 | im1_6079 | commercial | cinema
Lubhu | KU | 100 | 11 | 0.4 | Kathmandu University | Lagankhel | 335756.5517 | 3059254.5896 | LUB | 9007 | 335756.55173059254.5896Lubhu | lub_9007 | commercial | college
Lubhu | Nepal Dairy | 100 | 11 | 0.4 | NEA | Lagankhel | 335245.6984 | 3059502.7872 | LUB | 9330 | 335245.69843059502.7872Lubhu | lub_9330 | industrial | dairy
Lubhu | Nepal Diary | 200 | 11 | 0.4 | NEA | Lagankhel | 335273.2554 | 3059541.314 | LUB | 9328 | 335273.25543059541.314Lubhu | lub_9328 | industrial | dairy
Imadol - 1 | Asian Paints | 100 | 11 | 0.4 | Asian Paints | Lagankhel | 336229.7969 | 3061780.0435 | IM1 | 6005 | 336229.79693061780.0435Imadol - 1 | im1_6005 | industrial | general
Imadol - 1 | Asian Paints | 100 | 11 | 0.4 | Asian Paints | Lagankhel | 335554.286 | 3061398.9819 | IM1 | 6007 | 335554.2863061398.9819Imadol - 1 | im1_6007 | industrial | general
Lubhu | Ban Karyalaya | 150 | 11 | 0.4 | NEA | Lagankhel | 335610.8398 | 3059478.7623 | LUB | 9341 | 335610.83983059478.7623Lubhu | lub_9341 | commercial | general
Lubhu | CG properties | 250 | 11 | 0.4 | CG Properties P. LTd. | Lagankhel | 335459.1195 | 3059540.8419 | LUB | 9002 | 335459.11953059540.8419Lubhu | lub_9002 | industrial | general
Lubhu | Classic tower | 350 | 11 | 0.4 | Classiic Tower | Lagankhel | 335231.3644 | 3059515.9288 | LUB | 9331 | 335231.36443059515.9288Lubhu | lub_9331 | commercial | general
Lubhu | Himal | 50 | 11 | 0.4 | Himal Hydro | Lagankhel | 335431.1841 | 3059544.195 | LUB | 9021 | 335431.18413059544.195Lubhu | lub_9021 | commercial | general
Lubhu | Kastha udyog | 100 | 11 | 0.4 | Nabin Kasta Udyog | Lagankhel | 336984.64 | 3059230.0153 | LUB | 9404 | 336984.643059230.0153Lubhu | lub_9404 | industrial | general
Imadol - 1 | Khanna Garment | 100 | 11 | 0.4 | NEA | Lagankhel | 336354.9652 | 3061621.2625 | IM1 | 6117 | 336354.96523061621.2625Imadol - 1 | im1_6117 | industrial | general
Lubhu | Lalit metal | 50 | 11 | 0.4 | Lalit Metal | Lagankhel | 335774.3794 | 3059260.5077 | LUB | 9421 | 335774.37943059260.5077Lubhu | lub_9421 | industrial | general
Lubhu | Polytank | 100 | 11 | 0.4 | Royal Archid Developers | Lagankhel | 335754.5069 | 3059164.1886 | LUB | 9005 | 335754.50693059164.1886Lubhu | lub_9005 | industrial | general
Lubhu | Polytank | 100 | 11 | 0.4 | RIJALCO POLYTANK IND. PVT. LTD | Lagankhel | 338599.8877 | 3059183.0074 | LUB | 9477 | 338599.88773059183.0074Lubhu | lub_9477 | industrial | general
Imadol - 1 | PRADIP MAN (Shravan Apparels) | 100 | 11 | 0.4 | PRADIP MAN (Shravan Apparels) | Lagankhel | 336092.0258 | 3061788.2221 | IM1 | 6125 | 336092.02583061788.2221Imadol - 1 | im1_6125 | industrial | general
Lubhu | real estate | 150 | 11 | 0.4 | Comitted Interpreneur Real Estate | Lagankhel | 336048.741 | 3058936.4734 | LUB | 9484 | 336048.7413058936.4734Lubhu | lub_9484 | commercial | general
Lubhu | SanaGaun Tel Mill | 100 | 11 | 0.4 | Private | Lagankhel | 338139.3394 | 3058926.2563 | LUB | 9494 | 338139.33943058926.2563Lubhu | lub_9494 | industrial | general
Lubhu | Shakti Hume Pipe | 75 | 11 | 0.4 | NEA | Lagankhel | 336071.9986 | 3062320.9258 | LUB | 9018 | 336071.99863062320.9258Lubhu | lub_9018 | industrial | general
Lubhu | shyam | 50 | 11 | 0.4 | Shyam Milan Shrestha | Lagankhel | 335730.2048 | 3059102.269 | LUB | 9022 | 335730.20483059102.269Lubhu | lub_9022 | commercial | general
Lubhu | Star Fashion | 250 | 11 | 0.4 | Kathmandu Star Fashion | Lagankhel | 335994.4544 | 3058949.6278 | LUB | 9482 | 335994.45443058949.6278Lubhu | lub_9482 | commercial | general
Lubhu | Udyogmarga | 100 | 11 | 0.4 | NEA | Lagankhel | 335656.6809 | 3058913.6055 | LUB | 9385 | 335656.68093058913.6055Lubhu | lub_9385 | industrial | general
Imadol - 1 | Upreti Cotton | 100 | 11 | 0.4 | Upreti Cotton | Lagankhel | 337935.889 | 3061515.0089 | IM1 | 6003 | 337935.8893061515.0089Imadol - 1 | im1_6003 | industrial | general
Imadol - 2 | B & B | 400 | 11 | 0.4 | B & B Nursing | Lagankhel | 335269.9963 | 3061156.4082 | IM2 | 7062 | 335269.99633061156.4082Imadol - 2 | im2_7062 | commercial | hospital
Lubhu | B & B | 300 | 11 | 0.4 | NEA | Lagankhel | 335297.4679 | 3061151.8212 | LUB | 9080 | 335297.46793061151.8212Lubhu | lub_9080 | commercial | hospital
Lubhu | B & B | 400 | 11 | 0.4 | B & B | Lagankhel | 335283.7053 | 3061151.4189 | LUB | 9019 | 335283.70533061151.4189Lubhu | lub_9019 | commercial | hospital
IC Hall | Civil Hospital | 1260 | 11 | 0.4 | Private | Baneshwor | 336147.6251 | 3063662.4458 | ICH | 5032 | 336147.62513063662.4458IC Hall | ich_5032 | commercial | hospital
Lubhu | A. S. Plastic Uddyog | 150 | 11 | 0.4 | NEA | Lagankhel | 335656.6385 | 3058880.2728 | LUB | 9387 | 335656.63853058880.2728Lubhu | lub_9387 | industrial | manufacturing
Lubhu | Balaji Pet | 400 | 11 | 0.4 | Balaji PET Industries | Lagankhel | 339216.9071 | 3059103.2012 | LUB | 9017 | 339216.90713059103.2012Lubhu | lub_9017 | industrial | manufacturing
Lubhu | Brick | 100 | 11 | 0.4 | ECO Bricks Block & Tiles | Lagankhel | 341003.6375 | 3057917.0738 | LUB | 9011 | 341003.63753057917.0738Lubhu | lub_9011 | industrial | manufacturing
Lubhu | brick and tile factory harishidhi | 800 | 11 | 0.4 | HARISIDDHI BRICK & TILES FACTORY LTD. | Lagankhel | 336492.677 | 3059101.6287 | LUB | 9487 | 336492.6773059101.6287Lubhu | lub_9487 | industrial | manufacturing
Imadol - 1 | Hanumante Plastic Udhyog | 50 | 11 | 0.4 | Hanumante Plastic Udhyog | Lagankhel | 337949.9151 | 3061542.8991 | IM1 | 6109 | 337949.91513061542.8991Imadol - 1 | im1_6109 | industrial | manufacturing
Lubhu | Ploytank Udyog | 100 | 11 | 0.4 | JAGDAMBA POLYTANK INDUSTRIES | Lagankhel | 339311.5782 | 3059161.7916 | LUB | 9465 | 339311.57823059161.7916Lubhu | lub_9465 | industrial | manufacturing
Lubhu | Yeti Brick NEA | 100 | 11 | 0.4 | NEA | Lagankhel | 339071.9783 | 3059582.9043 | LUB | 9452 | 339071.97833059582.9043Lubhu | lub_9452 | industrial | manufacturing
Imadol - 1 | Namste Oil Store NEA | 100 | 11 | 0.4 | NEA | Lagankhel | 335915.5325 | 3061661.2317 | IM1 | 6076 | 335915.53253061661.2317Imadol - 1 | im1_6076 | commercial | oil
Lubhu | packaginj | 100 | 11 | 0.4 | GULKHU AJU PACKAGING | Lagankhel | 335275.5727 | 3059569.8569 | LUB | 9327 | 335275.57273059569.8569Lubhu | lub_9327 | industrial | packaging
IC Hall | BICC Hall | 2000 | 11 | 0.4 | Private | Baneshwor | 336034.2421 | 3063768.2187 | ICH | 5028 | 336034.24213063768.2187IC Hall | ich_5028 | commercial | parliament
Lubhu | Ashadi Factory | 100 | 11 | 0.4 | Accord Pharmaceuticals | Lagankhel | 338751.6385 | 3058108.9628 | LUB | 9263 | 338751.63853058108.9628Lubhu | lub_9263 | industrial | pharmaceutical
Lubhu | Genaral herbs | 100 | 11 | 0.4 | General Herbs & Herbs | Lagankhel | 335642.2427 | 3058912.0684 | LUB | 9008 | 335642.24273058912.0684Lubhu | lub_9008 | industrial | pharmaceutical
Gothatar | Jadibuti | 100 | 11 | 0.4 | Nea | Baneshwor | 337450.9464 | 3062345.2337 | GOT | 4045 | 337450.94643062345.2337Gothatar | got_4045 | industrial | pharmaceutical
Lubhu | Oxygen Plant | 1000 | 11 | 0.4 | SOPAN PHARMACETUCALS LTD. | Lagankhel | 339031.1057 | 3058166.143 | LUB | 9269 | 339031.10573058166.143Lubhu | lub_9269 | industrial | pharmaceutical
Lubhu | jagadamba press | 500 | 11 | 0.4 | Jagdamba Press | Lagankhel | 335613.758 | 3059235.7609 | LUB | 9348 | 335613.7583059235.7609Lubhu | lub_9348 | industrial | publisher
Lubhu | Millenium Publication | 100 | 11 | 0.4 | MILLENIUM PUBLICATION(P)Ltd. | Lagankhel | 335731.7107 | 3059408.6524 | LUB | 9498 | 335731.71073059408.6524Lubhu | lub_9498 | industrial | publisher
Imadol - 1 | Rishika Publication | 100 | 11 | 0.4 | Rishika Publication | Lagankhel | 336559.3851 | 3061898.8698 | IM1 | 6008 | 336559.38513061898.8698Imadol - 1 | im1_6008 | industrial | publisher
Lubhu | Chyasal Khelkud | 200 | 11 | 0.4 | Oriental Costruction & Developers | Lagankhel | 335935.3872 | 3062477.2109 | LUB | 9407 | 335935.38723062477.2109Lubhu | lub_9407 | commercial | sports
Imadol - 1 | Formaila Nagarpalika | 200 | 11 | 0.4 | NEA | Lagankhel | 336203.5515 | 3061742.759 | IM1 | 6112 | 336203.55153061742.759Imadol - 1 | im1_6112 | commercial | waste
Lubhu | Khanepani nera | 50 | 11 | 0.4 | Changathali Khanepani | Lagankhel | 338970.1865 | 3059572.9058 | LUB | 9024 | 338970.18653059572.9058Lubhu | lub_9024 | commercial | water
Imadol - 1 | KUKL | 100 | 11 | 0.4 | KUKL | Lagankhel | 336055.2635 | 3061824.8909 | IM1 | 6127 | 336055.26353061824.8909Imadol - 1 | im1_6127 | commercial | water
Lubhu | KUKL | 150 | 11 | 0.4 | KUKL Chyasal | Lagankhel | 335531.6969 | 3062696.3993 | LUB | 9417 | 335531.69693062696.3993Lubhu | lub_9417 | commercial | water
Baneshwor | Baneshwor Tank | 100 | 11 | 0.4 | NEA | Baneshwor | 335907.5886 | 3064061.1969 | BAN | 2048 | 335907.58863064061.1969Baneshwor | ban_2048 | commercial | water_supply
Bagmati |  | 200 | 11 | 0.4 | NEA | Baneshwor | 337421.9915 | 3064170.8976 | BAG | 1076 | 337421.99153064170.8976Bagmati | bag_1076 | com_res | general
Bagmati |  | 200 | 11 | 0.4 | NEA | Baneshwor | 337410.9828 | 3064251.8334 | BAG | 1115 | 337410.98283064251.8334Bagmati | bag_1115 | res_com | general
Bagmati |  | 300 | 11 | 0.4 | NEA | Baneshwor | 337355.2804 | 3064183.2883 | BAG | 1113 | 337355.28043064183.2883Bagmati | bag_1113 | com_res | general
Bagmati |  | 100 | 11 | 0.4 | NEA | Baneshwor | 337521.0307 | 3063995.3705 | BAG | 1066 | 337521.03073063995.3705Bagmati | bag_1066 | res_com | general
Bagmati |  | 200 | 11 | 0.4 | NEA | Baneshwor | 337283.5884 | 3063592.2806 | BAG | 1055 | 337283.58843063592.2806Bagmati | bag_1055 | com_res | general
Bagmati |  | 200 | 11 | 0.4 | NEA | Baneshwor | 336861.4114 | 3064006.3094 | BAG | 1093 | 336861.41143064006.3094Bagmati | bag_1093 | res_com | general
Bagmati |  | 100 | 11 | 0.4 | NEA | Baneshwor | 336860.1888 | 3064013.546 | BAG | 1216 | 336860.18883064013.546Bagmati | bag_1216 | res_com | general
Bagmati |  | 300 | 11 | 0.4 | NEA | Baneshwor | 336858.4805 | 3064036.1586 | BAG | 1095 | 336858.48053064036.1586Bagmati | bag_1095 | com_res | general
Bagmati |  | 100 | 11 | 0.4 | NEA | Baneshwor | 336978.6186 | 3065678.293 | BAG | 1214 | 336978.61863065678.293Bagmati | bag_1214 | res_com | general
Baneshwor |  | 200 | 11 | 0.4 | NEA | Baneshwor | 336154.2837 | 3064046.3114 | BAN | 2037 | 336154.28373064046.3114Baneshwor | ban_2037 | res_com | general
Baneshwor |  | 100 | 11 | 0.4 | NEA | Baneshwor | 336200.5907 | 3064409.7902 | BAN | 2087 | 336200.59073064409.7902Baneshwor | ban_2087 | res_com | general
Baneshwor |  | 100 | 11 | 0.4 | NEA | Baneshwor | 336699.8094 | 3064176.1388 | BAN | 2140 | 336699.80943064176.1388Baneshwor | ban_2140 | res_com | general
Baneshwor |  | 200 | 11 | 0.4 | NEA | Baneshwor | 336153.9633 | 3064723.1183 | BAN | 2162 | 336153.96333064723.1183Baneshwor | ban_2162 | com_res | general
Baneshwor |  | 300 | 11 | 0.4 | NEA | Baneshwor | 336233.3589 | 3064707.1258 | BAN | 2165 | 336233.35893064707.1258Baneshwor | ban_2165 | com_res | general
Baneshwor |  | 100 | 11 | 0.4 | NEA | Baneshwor | 336178.6319 | 3065047.2677 | BAN | 2177 | 336178.63193065047.2677Baneshwor | ban_2177 | res_com | general
Baneshwor |  | 100 | 11 | 0.4 | NEA | Baneshwor | 336271.5321 | 3065131.3514 | BAN | 2184 | 336271.53213065131.3514Baneshwor | ban_2184 | res_com | general
Baneshwor |  | 200 | 11 | 0.4 | NEA | Baneshwor | 336585.4612 | 3064522.6665 | BAN | 2111 | 336585.46123064522.6665Baneshwor | ban_2111 | com_res | general
Dhobikhola |  | 200 | 11 | 0.4 | NEA | Baneshwor | 335305.6767 | 3063964.2227 | DHO | 3026 | 335305.67673063964.2227Dhobikhola | dho_3026 | com_res | general
Dhobikhola |  | 200 | 11 | 0.4 | NEA | Baneshwor | 335484.8759 | 3064169.5394 | DHO | 3039 | 335484.87593064169.5394Dhobikhola | dho_3039 | res_com | general
Dhobikhola |  | 200 | 11 | 0.4 | NEA | Baneshwor | 335813.6007 | 3064042.8028 | DHO | 3095 | 335813.60073064042.8028Dhobikhola | dho_3095 | com_res | general
Dhobikhola |  | 200 | 11 | 0.4 | NEA | Baneshwor | 335593.7824 | 3064434.242 | DHO | 3045 | 335593.78243064434.242Dhobikhola | dho_3045 | com_res | general
Dhobikhola |  | 200 | 11 | 0.4 | NEA | Baneshwor | 335701.504 | 3064438.2081 | DHO | 3051 | 335701.5043064438.2081Dhobikhola | dho_3051 | com_res | general
Dhobikhola |  | 200 | 11 | 0.4 | NEA | Baneshwor | 335697.9099 | 3064405.3617 | DHO | 3001 | 335697.90993064405.3617Dhobikhola | dho_3001 | com_res | general
Dhobikhola |  | 200 | 11 | 0.4 | NEA | Baneshwor | 335256.5206 | 3064320.8605 | DHO | 3097 | 335256.52063064320.8605Dhobikhola | dho_3097 | res_com | general
Dhobikhola |  | 100 | 11 | 0.4 | NEA | Baneshwor | 335322.3652 | 3064452.8298 | DHO | 3101 | 335322.36523064452.8298Dhobikhola | dho_3101 | res_com | general
Dhobikhola |  | 100 | 11 | 0.4 | NEA | Baneshwor | 335324.8521 | 3064602.8286 | DHO | 3107 | 335324.85213064602.8286Dhobikhola | dho_3107 | res_com | general
Dhobikhola |  | 200 | 11 | 0.4 | NEA | Baneshwor | 335512.0269 | 3064502.6824 | DHO | 3118 | 335512.02693064502.6824Dhobikhola | dho_3118 | com_res | general
Dhobikhola |  | 100 | 11 | 0.4 | NEA | Baneshwor | 335749.8725 | 3064689.2641 | DHO | 3069 | 335749.87253064689.2641Dhobikhola | dho_3069 | res_com | general
Dhobikhola |  | 200 | 11 | 0.4 | NEA | Baneshwor | 335981.4522 | 3064782.39 | DHO | 3122 | 335981.45223064782.39Dhobikhola | dho_3122 | com_res | general
Dhobikhola |  | 200 | 11 | 0.4 | NEA | Baneshwor | 336035.9393 | 3064828.6829 | DHO | 3119 | 336035.93933064828.6829Dhobikhola | dho_3119 | res_com | general
Dhobikhola |  | 100 | 11 | 0.4 | NEA | Baneshwor | 335637.074 | 3064947.9167 | DHO | 3137 | 335637.0743064947.9167Dhobikhola | dho_3137 | res_com | general
Dhobikhola |  | 100 | 11 | 0.4 | NEA | Baneshwor | 335695.969 | 3064897.5542 | DHO | 3133 | 335695.9693064897.5542Dhobikhola | dho_3133 | res_com | general
Dhobikhola |  | 100 | 11 | 0.4 | NEA | Baneshwor | 335781.8805 | 3065039.9493 | DHO | 3151 | 335781.88053065039.9493Dhobikhola | dho_3151 | res_com | general
Dhobikhola |  | 100 | 11 | 0.4 | NEA | Baneshwor | 335887.1944 | 3065095.5575 | DHO | 3163 | 335887.19443065095.5575Dhobikhola | dho_3163 | res_com | general
Dhobikhola |  | 200 | 11 | 0.4 | NEA | Baneshwor | 336026.1904 | 3065370.8157 | DHO | 3173 | 336026.19043065370.8157Dhobikhola | dho_3173 | com_res | general
Dhobikhola |  | 200 | 11 | 0.4 | NEA | Baneshwor | 336227.5889 | 3065293.9858 | DHO | 3177 | 336227.58893065293.9858Dhobikhola | dho_3177 | res_com | general
Dhobikhola |  | 100 | 11 | 0.4 | NEA | Baneshwor | 336227.2497 | 3065425.0393 | DHO | 3199 | 336227.24973065425.0393Dhobikhola | dho_3199 | res_com | general
Dhobikhola |  | 200 | 11 | 0.4 | NEA | Baneshwor | 336024.9228 | 3065478.8298 | DHO | 3182 | 336024.92283065478.8298Dhobikhola | dho_3182 | com_res | general
Dhobikhola |  | 100 | 11 | 0.4 | NEA | Baneshwor | 335977.4948 | 3065599.6665 | DHO | 3189 | 335977.49483065599.6665Dhobikhola | dho_3189 | res_com | general
Dhobikhola |  | 200 | 11 | 0.4 | NEA | Baneshwor | 336044.6112 | 3065624.9685 | DHO | 3191 | 336044.61123065624.9685Dhobikhola | dho_3191 | com_res | general
Gothatar |  | 200 | 11 | 0.4 | Nea | Baneshwor | 337770.5878 | 3062977.1705 | GOT | 4056 | 337770.58783062977.1705Gothatar | got_4056 | com_res | general
Gothatar |  | 200 | 11 | 0.4 | Nea | Baneshwor | 337936.0162 | 3063321.6537 | GOT | 4061 | 337936.01623063321.6537Gothatar | got_4061 | res_com | general
Gothatar |  | 100 | 11 | 0.4 | Nea | Baneshwor | 338418.8059 | 3064033.1944 | GOT | 4072 | 338418.80593064033.1944Gothatar | got_4072 | res_com | general
Gothatar |  | 200 | 11 | 0.4 | Nea | Baneshwor | 338568.9351 | 3064499.7137 | GOT | 4081 | 338568.93513064499.7137Gothatar | got_4081 | com_res | general
Gothatar |  | 200 | 11 | 0.4 | Nea | Baneshwor | 338650.7654 | 3064273.3933 | GOT | 4109 | 338650.76543064273.3933Gothatar | got_4109 | com_res | general
Gothatar |  | 200 | 11 | 0.4 | Nea | Baneshwor | 338821.5635 | 3064270.3996 | GOT | 4106 | 338821.56353064270.3996Gothatar | got_4106 | res_com | general
Gothatar |  | 100 | 11 | 0.4 | Nea | Baneshwor | 338942.4791 | 3064387.6702 | GOT | 4115 | 338942.47913064387.6702Gothatar | got_4115 | res_com | general
Gothatar |  | 200 | 11 | 0.4 | Nea | Baneshwor | 338993.1276 | 3064262.7878 | GOT | 4101 | 338993.12763064262.7878Gothatar | got_4101 | com_res | general
Gothatar |  | 200 | 11 | 0.4 | Nea | Baneshwor | 338868.1849 | 3064035.377 | GOT | 4092 | 338868.18493064035.377Gothatar | got_4092 | com_res | general
Gothatar |  | 300 | 11 | 0.4 | Nea | Baneshwor | 339042.0225 | 3063775.2387 | GOT | 4143 | 339042.02253063775.2387Gothatar | got_4143 | com_res | general
Gothatar |  | 100 | 11 | 0.4 | Nea | Baneshwor | 338619.4551 | 3063677.8219 | GOT | 4144 | 338619.45513063677.8219Gothatar | got_4144 | res_com | general
Gothatar |  | 200 | 11 | 0.4 | Nea | Baneshwor | 338608.9238 | 3063810.0824 | GOT | 4147 | 338608.92383063810.0824Gothatar | got_4147 | res_com | general
Gothatar |  | 200 | 11 | 0.4 | Nea | Baneshwor | 338530.5544 | 3063900.755 | GOT | 4085 | 338530.55443063900.755Gothatar | got_4085 | com_res | general
Gothatar |  | 200 | 11 | 0.4 | NEA | Baneshwor | 337616.539 | 3062660.4021 | GOT | 4052 | 337616.5393062660.4021Gothatar | got_4052 | com_res | general
Gothatar |  | 150 | 11 | 0.4 | NEA | Baneshwor | 337849.8941 | 3063154.2991 | GOT | 4058 | 337849.89413063154.2991Gothatar | got_4058 | com_res | general
Gothatar |  | 100 | 11 | 0.4 | NEA | Baneshwor | 338093.0757 | 3063560.6906 | GOT | 4065 | 338093.07573063560.6906Gothatar | got_4065 | res_com | general
Gothatar |  | 100 | 11 | 0.4 | NEA | Baneshwor | 338895.4784 | 3063710.8287 | GOT | 4140 | 338895.47843063710.8287Gothatar | got_4140 | res_com | general
Imadol - 1 |  | 200 | 11 | 0.4 | NEA | Baneshwor | 336113.3994 | 3062982.031 | IM1 | 6018 | 336113.39943062982.031Imadol - 1 | im1_6018 | res_com | general
Imadol - 1 |  | 100 | 11 | 0.4 | NEA | Baneshwor | 336050.2148 | 3062961.2005 | IM1 | 6073 | 336050.21483062961.2005Imadol - 1 | im1_6073 | res_com | general
Imadol - 1 |  | 200 | 11 | 0.4 | NEA | Baneshwor | 336017.15 | 3062722.2653 | IM1 | 6038 | 336017.153062722.2653Imadol - 1 | im1_6038 | com_res | general
Imadol - 1 |  | 100 | 11 | 0.4 | NEA | Baneshwor | 335911.7022 | 3062756.8666 | IM1 | 6045 | 335911.70223062756.8666Imadol - 1 | im1_6045 | res_com | general
Imadol - 1 |  | 100 | 11 | 0.4 | NEA | Baneshwor | 336037.2712 | 3062760.7027 | IM1 | 6035 | 336037.27123062760.7027Imadol - 1 | im1_6035 | res_com | general
Imadol - 1 |  | 100 | 11 | 0.4 | PVT | Baneshwor | 335857.6059 | 3062694.1491 | IM1 | 6051 | 335857.60593062694.1491Imadol - 1 | im1_6051 | res_com | general
Koteshwor |  | 100 | 11 | 0.4 | NEA | Baneshwor | 336388.9984 | 3062981.5211 | KOT | 8038 | 336388.99843062981.5211Koteshwor | kot_8038 | res_com | general
Koteshwor |  | 200 | 11 | 0.4 | NEA | Baneshwor | 336434.0718 | 3062961.4233 | KOT | 8034 | 336434.07183062961.4233Koteshwor | kot_8034 | com_res | general
Koteshwor |  | 200 | 11 | 0.4 | NEA | Baneshwor | 337003.2356 | 3062925.251 | KOT | 8009 | 337003.23563062925.251Koteshwor | kot_8009 | com_res | general
Koteshwor |  | 100 | 11 | 0.4 | NEA | Baneshwor | 337200.445 | 3062726.4812 | KOT | 8162 | 337200.4453062726.4812Koteshwor | kot_8162 | res_com | general
Koteshwor |  | 200 | 11 | 0.4 | NEA | Baneshwor | 337178.638 | 3062731.4475 | KOT | 8164 | 337178.6383062731.4475Koteshwor | kot_8164 | res_com | general
Koteshwor |  | 200 | 11 | 0.4 | NEA | Baneshwor | 336823.8049 | 3062724.5011 | KOT | 8182 | 336823.80493062724.5011Koteshwor | kot_8182 | com_res | general
Koteshwor |  | 200 | 11 | 0.4 | NEA | Baneshwor | 336580.4902 | 3062731.2715 | KOT | 8193 | 336580.49023062731.2715Koteshwor | kot_8193 | com_res | general
Koteshwor |  | 200 | 11 | 0.4 | NEA | Baneshwor | 336911.7324 | 3062647.079 | KOT | 8160 | 336911.73243062647.079Koteshwor | kot_8160 | com_res | general
Koteshwor |  | 150 | 11 | 0.4 | NEA | Baneshwor | 336879.7401 | 3062497.8285 | KOT | 8356 | 336879.74013062497.8285Koteshwor | kot_8356 | res_com | general
Koteshwor |  | 200 | 11 | 0.4 | NEA | Baneshwor | 336829.9187 | 3062518.6586 | KOT | 8358 | 336829.91873062518.6586Koteshwor | kot_8358 | com_res | general
Koteshwor |  | 100 | 11 | 0.4 | NEA | Baneshwor | 336646.9255 | 3062318.8382 | KOT | 8136 | 336646.92553062318.8382Koteshwor | kot_8136 | res_com | general
Koteshwor |  | 200 | 11 | 0.4 | NEA | Baneshwor | 336331.2399 | 3062429.0247 | KOT | 8149 | 336331.23993062429.0247Koteshwor | kot_8149 | com_res | general
Koteshwor |  | 100 | 11 | 0.4 | NEA | Baneshwor | 336250.5942 | 3062437.0955 | KOT | 8152 | 336250.59423062437.0955Koteshwor | kot_8152 | res_com | general
Koteshwor |  | 200 | 11 | 0.4 | NEA | Baneshwor | 336791.1105 | 3062248.7962 | KOT | 8225 | 336791.11053062248.7962Koteshwor | kot_8225 | res_com | general
Koteshwor |  | 200 | 11 | 0.4 | NEA | Baneshwor | 336790.1043 | 3062261.0339 | KOT | 8223 | 336790.10433062261.0339Koteshwor | kot_8223 | com_res | general
Koteshwor |  | 100 | 11 | 0.4 | NEA | Baneshwor | 336786.4347 | 3062359.7702 | KOT | 8209 | 336786.43473062359.7702Koteshwor | kot_8209 | res_com | general
Koteshwor |  | 200 | 11 | 0.4 | NEA | Baneshwor | 336589.4104 | 3062194.6315 | KOT | 8201 | 336589.41043062194.6315Koteshwor | kot_8201 | com_res | general
Koteshwor |  | 200 | 11 | 0.4 | NEA | Baneshwor | 337454.4251 | 3062282.4073 | KOT | 8335 | 337454.42513062282.4073Koteshwor | kot_8335 | com_res | general
Koteshwor |  | 100 | 11 | 0.4 | NEA | Baneshwor | 337456.1425 | 3062060.6012 | KOT | 8333 | 337456.14253062060.6012Koteshwor | kot_8333 | res_com | general
Koteshwor |  | 200 | 11 | 0.4 | NEA | Baneshwor | 337458.9197 | 3061874.2864 | KOT | 8295 | 337458.91973061874.2864Koteshwor | kot_8295 | com_res | general
Koteshwor |  | 300 | 11 | 0.4 | NEA | Baneshwor | 337458.4315 | 3061849.4268 | KOT | 8293 | 337458.43153061849.4268Koteshwor | kot_8293 | res_com | general
Koteshwor |  | 200 | 11 | 0.4 | NEA | Baneshwor | 337347.0079 | 3061896.7386 | KOT | 8261 | 337347.00793061896.7386Koteshwor | kot_8261 | com_res | general
Koteshwor |  | 300 | 11 | 0.4 | NEA | Baneshwor | 337391.5914 | 3062061.4768 | KOT | 8273 | 337391.59143062061.4768Koteshwor | kot_8273 | com_res | general
Koteshwor |  | 100 | 11 | 0.4 | NEA | Baneshwor | 337305.6484 | 3062140.6161 | KOT | 8355 | 337305.64843062140.6161Koteshwor | kot_8355 | res_com | general
Koteshwor |  | 100 | 11 | 0.4 | NEA | Baneshwor | 337418.9832 | 3062126.2943 | KOT | 8344 | 337418.98323062126.2943Koteshwor | kot_8344 | res_com | general
Koteshwor |  | 200 | 11 | 0.4 | NEA | Baneshwor | 336915.39 | 3061971.4051 | KOT | 8274 | 336915.393061971.4051Koteshwor | kot_8274 | res_com | general
Koteshwor |  | 200 | 11 | 0.4 | NEA | Baneshwor | 336686.474 | 3062027.0671 | KOT | 8296 | 336686.4743062027.0671Koteshwor | kot_8296 | com_res | general
Koteshwor |  | 100 | 11 | 0.4 | NEA | Baneshwor | 336741.4012 | 3062087.6365 | KOT | 8306 | 336741.40123062087.6365Koteshwor | kot_8306 | res_com | general
Koteshwor |  | 100 | 11 | 0.4 | NEA | Baneshwor | 336765.8186 | 3062075.6665 | KOT | 8310 | 336765.81863062075.6665Koteshwor | kot_8310 | res_com | general
Koteshwor |  | 200 | 11 | 0.4 | NEA | Baneshwor | 336505.3978 | 3063587.3341 | KOT | 8087 | 336505.39783063587.3341Koteshwor | kot_8087 | res_com | general
Koteshwor |  | 200 | 11 | 0.4 | NEA | Baneshwor | 336730.0575 | 3063518.0244 | KOT | 8359 | 336730.05753063518.0244Koteshwor | kot_8359 | com_res | general
Koteshwor |  | 200 | 11 | 0.4 | NEA | Baneshwor | 336760.4491 | 3063511.4576 | KOT | 8080 | 336760.44913063511.4576Koteshwor | kot_8080 | com_res | general
Koteshwor |  | 200 | 11 | 0.4 | NEA | Baneshwor | 336599.759 | 3063015.2809 | KOT | 8106 | 336599.7593063015.2809Koteshwor | kot_8106 | com_res | general
Koteshwor |  | 100 | 11 | 0.4 | NEA | Baneshwor | 336636.3837 | 3063099.0661 | KOT | 8113 | 336636.38373063099.0661Koteshwor | kot_8113 | res_com | general
Koteshwor |  | 200 | 11 | 0.4 | NEA | Baneshwor | 336625.6345 | 3063171.7783 | KOT | 8116 | 336625.63453063171.7783Koteshwor | kot_8116 | com_res | general
Koteshwor |  | 200 | 11 | 0.4 | NEA | Baneshwor | 336940.1808 | 3063153.9763 | KOT | 8103 | 336940.18083063153.9763Koteshwor | kot_8103 | res_com | general
Koteshwor |  | 200 | 11 | 0.4 | NEA | Baneshwor | 337013.006 | 3063173.9542 | KOT | 8097 | 337013.0063063173.9542Koteshwor | kot_8097 | com_res | general
Koteshwor |  | 200 | 11 | 0.4 | NEA | Baneshwor | 337156.986 | 3063220.336 | KOT | 8089 | 337156.9863063220.336Koteshwor | kot_8089 | res_com | general
Koteshwor |  | 200 | 11 | 0.4 | NEA | Baneshwor | 336716.6167 | 3063194.5196 | KOT | 8123 | 336716.61673063194.5196Koteshwor | kot_8123 | res_com | general
Sankhamul |  | 200 | 11 | 0.4 | NEA | Baneshwor | 335990.9941 | 3063234.2622 | SAN | 11022 | 335990.99413063234.2622Sankhamul | san_11022 | com_res | general
Sankhamul |  | 100 | 11 | 0.4 | NEA | Baneshwor | 336106.0664 | 3063132.5953 | SAN | 11002 | 336106.06643063132.5953Sankhamul | san_11002 | res_com | general
Sankhamul |  | 100 | 11 | 0.4 | NEA | Baneshwor | 335938.685 | 3063198.1448 | SAN | 11093 | 335938.6853063198.1448Sankhamul | san_11093 | res_com | general
Sankhamul |  | 200 | 11 | 0.4 | NEA | Baneshwor | 335928.9155 | 3063005.1478 | SAN | 11103 | 335928.91553063005.1478Sankhamul | san_11103 | res_com | general
Sankhamul |  | 100 | 11 | 0.4 | NEA | Baneshwor | 335818.6549 | 3063038.1028 | SAN | 11110 | 335818.65493063038.1028Sankhamul | san_11110 | res_com | general
Sankhamul |  | 200 | 11 | 0.4 | NEA | Baneshwor | 335860.1696 | 3063721.5624 | SAN | 11054 | 335860.16963063721.5624Sankhamul | san_11054 | com_res | general
Sankhamul |  | 100 | 11 | 0.4 | NEA | Baneshwor | 335844.9003 | 3063638.4331 | SAN | 11049 | 335844.90033063638.4331Sankhamul | san_11049 | res_com | general
Sankhamul |  | 150 | 11 | 0.4 | NEA | Baneshwor | 335826.171 | 3063551.3791 | SAN | 11047 | 335826.1713063551.3791Sankhamul | san_11047 | com_res | general
Sankhamul |  | 100 | 11 | 0.4 | NEA | Baneshwor | 335866.3942 | 3063424.9183 | SAN | 11041 | 335866.39423063424.9183Sankhamul | san_11041 | res_com | general
Sankhamul |  | 200 | 11 | 0.4 | NEA | Baneshwor | 335835.3542 | 3063192.1617 | SAN | 11026 | 335835.35423063192.1617Sankhamul | san_11026 | res_com | general
Sankhamul |  | 200 | 11 | 0.4 | NEA | Baneshwor | 335745.5158 | 3062977.4755 | SAN | 11003 | 335745.51583062977.4755Sankhamul | san_11003 | com_res | general
Sankhamul |  | 200 | 11 | 0.4 | NEA | Baneshwor | 335322.6583 | 3063399.2883 | SAN | 11152 | 335322.65833063399.2883Sankhamul | san_11152 | res_com | general
Sankhamul |  | 150 | 11 | 0.4 | NEA | Baneshwor | 335640.9564 | 3063253.0512 | SAN | 11131 | 335640.95643063253.0512Sankhamul | san_11131 | com_res | general
Sankhamul |  | 100 | 11 | 0.4 | NEA | Baneshwor | 335050.7277 | 3063626.4832 | SAN | 11182 | 335050.72773063626.4832Sankhamul | san_11182 | res_com | general
Sankhamul |  | 200 | 11 | 0.4 | NEA | Baneshwor | 335101.0689 | 3063714.2712 | SAN | 11163 | 335101.06893063714.2712Sankhamul | san_11163 | com_res | general
Sankhamul |  | 200 | 11 | 0.4 | NEA | Baneshwor | 335403.5652 | 3063466.3934 | SAN | 11123 | 335403.56523063466.3934Sankhamul | san_11123 | res_com | general
Sankhamul |  | 100 | 11 | 0.4 | NEA | Baneshwor | 335547.3299 | 3063570.8631 | SAN | 11171 | 335547.32993063570.8631Sankhamul | san_11171 | res_com | general
Sankhamul |  | 100 | 11 | 0.4 | NEA | Baneshwor | 335665.2145 | 3063634.4583 | SAN | 11178 | 335665.21453063634.4583Sankhamul | san_11178 | res_com | general
Sankhamul |  | 200 | 11 | 0.4 | NEA | Baneshwor | 335367.4071 | 3063536.2192 | SAN | 11112 | 335367.40713063536.2192Sankhamul | san_11112 | com_res | general
Sankhamul |  | 200 | 11 | 0.4 | NEA | Baneshwor | 335473.2352 | 3063630.0705 | SAN | 11118 | 335473.23523063630.0705Sankhamul | san_11118 | com_res | general
Sankhamul |  | 200 | 11 | 0.4 | NEA | Baneshwor | 335509.3125 | 3063701.7558 | SAN | 11121 | 335509.31253063701.7558Sankhamul | san_11121 | res_com | general
Sankhamul |  | 300 | 11 | 0.4 | NEA | Baneshwor | 335413.8119 | 3063880.3694 | SAN | 11062 | 335413.81193063880.3694Sankhamul | san_11062 | com_res | general
Bagmati | Aadi Budda marg | 100 | 11 | 0.4 | NEA | Baneshwor | 336921.4517 | 3064279.0339 | BAG | 1117 | 336921.45173064279.0339Bagmati | bag_1117 | res_com | general
Lubhu | Airwaot TOle | 200 | 11 | 0.4 | NEA | Lagankhel | 335329.1793 | 3059023.9597 | LUB | 9003 | 335329.17933059023.9597Lubhu | lub_9003 | res_com | general
Lubhu | Almonium | 100 | 11 | 0.4 | Ganga Almonium | Lagankhel | 338770.565 | 3060586.1356 | LUB | 9445 | 338770.5653060586.1356Lubhu | lub_9445 | res_com | general
New Airport | Araniko Marg | 200 | 11 | 0.4 | Nea | Baneshwor | 336685.0388 | 3065135.9438 | NEW | 10229 | 336685.03883065135.9438New Airport | new_10229 | res_com | general
New Airport | Bagmati River side | 100 | 11 | 0.4 | Nea | Baneshwor | 337022.5906 | 3065012.9567 | NEW | 10142 | 337022.59063065012.9567New Airport | new_10142 | res_com | general
New Airport | Bagmati Sinagamal Bridge | 100 | 11 | 0.4 | Nea | Baneshwor | 337034.0365 | 3064954.564 | NEW | 10140 | 337034.03653064954.564New Airport | new_10140 | res_com | general
New Airport | Bagmati Sinagamal Bridge | 100 | 11 | 0.4 | Nea | Baneshwor | 337039.2858 | 3064935.638 | NEW | 10139 | 337039.28583064935.638New Airport | new_10139 | res_com | general
Imadol - 1 | Bakla Basti | 100 | 11 | 0.4 | NEA | Lagankhel | 336875.8194 | 3061688.0244 | IM1 | 6092 | 336875.81943061688.0244Imadol - 1 | im1_6092 | res_com | general
Imadol - 1 | balkumari | 100 | 11 | 0.4 | NEA | Lagankhel | 336008.6726 | 3061849.6867 | IM1 | 6129 | 336008.67263061849.6867Imadol - 1 | im1_6129 | res_com | general
Baneshwor | Baneshwor | 200 | 11 | 0.4 | NEA | Baneshwor | 335896.0087 | 3064018.7727 | BAN | 2051 | 335896.00873064018.7727Baneshwor | ban_2051 | com_res | general
Imadol - 1 | Bhagwati Mandir | 100 | 11 | 0.4 | NEA | Lagankhel | 336439.8611 | 3061590.256 | IM1 | 6120 | 336439.86113061590.256Imadol - 1 | im1_6120 | res_com | general
Lubhu | Bhimsen Danda | 25 | 11 | 0.4 | NEA | Lagankhel | 343883.2227 | 3055185.6927 | LUB | 9190 | 343883.22273055185.6927Lubhu | lub_9190 | res_com | general
New Airport | Bhimsengola | 200 | 11 | 0.4 | Nea | Baneshwor | 336869.6213 | 3064983.7116 | NEW | 10147 | 336869.62133064983.7116New Airport | new_10147 | res_com | general
Lubhu | Bho Sparsha | 50 | 11 | 0.4 | NEA | Lagankhel | 336465.3261 | 3059206.4826 | LUB | 9399 | 336465.32613059206.4826Lubhu | lub_9399 | res_com | general
New Airport | Big Mart | 200 | 11 | 0.4 | Nea | Baneshwor | 336481.1707 | 3064901.167 | NEW | 10183 | 336481.17073064901.167New Airport | new_10183 | com_res | general
Lubhu | Bisundol | 50 | 11 | 0.4 | NEA | Lagankhel | 338632.4744 | 3058371.2136 | LUB | 9253 | 338632.47443058371.2136Lubhu | lub_9253 | res_com | general
Lubhu | Bisundol 2 | 100 | 11 | 0.4 | NEA | Lagankhel | 338675.2698 | 3058102.7695 | LUB | 9270 | 338675.26983058102.7695Lubhu | lub_9270 | res_com | general
Imadol - 1 | Bogateshwor Mahadev | 100 | 11 | 0.4 | NEA | Lagankhel | 337573.6037 | 3061499.9524 | IM1 | 6104 | 337573.60373061499.9524Imadol - 1 | im1_6104 | res_com | general
Lubhu | Buddha Pokhari | 100 | 11 | 0.4 | NEA | Lagankhel | 337736.3939 | 3059253.8723 | LUB | 9497 | 337736.39393059253.8723Lubhu | lub_9497 | res_com | general
Lubhu | Buddha Pokhari | 200 | 11 | 0.4 | NEA | Lagankhel | 337729.576 | 3059261.0218 | LUB | 9496 | 337729.5763059261.0218Lubhu | lub_9496 | res_com | general
Lubhu | Budha Pokhari | 100 | 11 | 0.4 | NEA | Lagankhel | 337722.9443 | 3059267.9761 | LUB | 9321 | 337722.94433059267.9761Lubhu | lub_9321 | res_com | general
Lubhu | Campus Pachadi | 100 | 11 | 0.4 | NEA | Lagankhel | 340172.326 | 3058429.0762 | LUB | 9240 | 340172.3263058429.0762Lubhu | lub_9240 | res_com | general
Lubhu | Changathali | 100 | 11 | 0.4 | NEA | Lagankhel | 339037.877 | 3060140.8717 | LUB | 9015 | 339037.8773060140.8717Lubhu | lub_9015 | res_com | general
Lubhu | Changathali 9 | 100 | 11 | 0.4 | NEA | Lagankhel | 338769.921 | 3060412.9039 | LUB | 9450 | 338769.9213060412.9039Lubhu | lub_9450 | res_com | general
Lubhu | Chasidol | 200 | 11 | 0.4 | NEA | Lagankhel | 340217.4156 | 3058901.2737 | LUB | 9238 | 340217.41563058901.2737Lubhu | lub_9238 | res_com | general
Lubhu | Dadathok | 100 | 11 | 0.4 | NEA | Lagankhel | 340267.5069 | 3057881.869 | LUB | 9244 | 340267.50693057881.869Lubhu | lub_9244 | res_com | general
Lubhu | Daraz Karkhana | 50 | 11 | 0.4 | NEA | Lagankhel | 338826.2763 | 3059479.4103 | LUB | 9016 | 338826.27633059479.4103Lubhu | lub_9016 | com_res | general
Lubhu | Devisthan Campus Near | 200 | 11 | 0.4 | NEA | Lagankhel | 340044.0589 | 3058579.1626 | LUB | 9137 | 340044.05893058579.1626Lubhu | lub_9137 | res_com | general
Lubhu | Dhapa Height | 100 | 11 | 0.4 | NEA | Lagankhel | 335294.297 | 3058767.9369 | LUB | 9380 | 335294.2973058767.9369Lubhu | lub_9380 | res_com | general
Lubhu | Dhueni | 100 | 11 | 0.4 | NEA | Lagankhel | 341681.7063 | 3057045.0928 | LUB | 9158 | 341681.70633057045.0928Lubhu | lub_9158 | res_com | general
Bagmati | Everest Girls hostel | 200 | 11 | 0.4 | NEA | Baneshwor | 336875.1001 | 3064704.1545 | BAG | 1215 | 336875.10013064704.1545Bagmati | bag_1215 | res_com | general
Lubhu | Ganeshthan Arubot | 50 | 11 | 0.4 | NEA | Lagankhel | 340185.049 | 3057447.2538 | LUB | 9248 | 340185.0493057447.2538Lubhu | lub_9248 | res_com | general
Lubhu | Gaphal | 100 | 11 | 0.4 | NEA | Lagankhel | 339623.2974 | 3058634.4029 | LUB | 9422 | 339623.29743058634.4029Lubhu | lub_9422 | res_com | general
Lubhu | Gaphal 2 | 200 | 11 | 0.4 | NEA | Lagankhel | 339590.9934 | 3058659.8777 | LUB | 9423 | 339590.99343058659.8777Lubhu | lub_9423 | res_com | general
Lubhu | Godar Gaun | 100 | 11 | 0.4 | NEA | Lagankhel | 339170.4397 | 3057455.8646 | LUB | 9283 | 339170.43973057455.8646Lubhu | lub_9283 | res_com | general
Lubhu | Gopalchowk | 100 | 11 | 0.4 | NEA | Lagankhel | 338855.3025 | 3060502.9094 | LUB | 9440 | 338855.30253060502.9094Lubhu | lub_9440 | res_com | general
Imadol - 1 | gwarko chock | 100 | 11 | 0.4 | NEA | Lagankhel | 335483.264 | 3061403.6658 | IM1 | 6083 | 335483.2643061403.6658Imadol - 1 | im1_6083 | com_res | general
Imadol - 1 | Gwarko Chowk | 200 | 11 | 0.4 | NEA | Lagankhel | 335523.3109 | 3061384.1658 | IM1 | 6082 | 335523.31093061384.1658Imadol - 1 | im1_6082 | com_res | general
Lubhu | Harisiddi Pul | 100 | 11 | 0.4 | NEA | Lagankhel | 335926.0052 | 3059131.6139 | LUB | 9351 | 335926.00523059131.6139Lubhu | lub_9351 | res_com | general
Imadol - 1 | Hill View Housing | 250 | 11 | 0.4 | NEA | Lagankhel | 336416.3411 | 3061843.2111 | IM1 | 6123 | 336416.34113061843.2111Imadol - 1 | im1_6123 | residential | general
Bagmati | I Store | 100 | 11 | 0.4 | NEA | Baneshwor | 336924.4398 | 3065160.0987 | BAG | 1178 | 336924.43983065160.0987Bagmati | bag_1178 | res_com | general
Bagmati | Jagriti marg | 100 | 11 | 0.4 | NEA | Baneshwor | 337120.7736 | 3064489.4855 | BAG | 1139 | 337120.77363064489.4855Bagmati | bag_1139 | res_com | general
Bagmati | Kareshwor marg | 100 | 11 | 0.4 | NEA | Baneshwor | 336984.5135 | 3064624.491 | BAG | 1146 | 336984.51353064624.491Bagmati | bag_1146 | res_com | general
Baneshwor | Katyani Chowk | 200 | 11 | 0.4 | NEA | Baneshwor | 336756.1674 | 3064547.7978 | BAN | 2121 | 336756.16743064547.7978Baneshwor | ban_2121 | res_com | general
Baneshwor | Khariboot | 200 | 11 | 0.4 | NEA | Baneshwor | 336627.9977 | 3064065.3311 | BAN | 2146 | 336627.99773064065.3311Baneshwor | ban_2146 | res_com | general
Baneshwor | Khariboot | 100 | 11 | 0.4 | NEA | Baneshwor | 336628.3966 | 3064049.5102 | BAN | 2147 | 336628.39663064049.5102Baneshwor | ban_2147 | res_com | general
New Airport | Kumari Mandir Chowk | 100 | 11 | 0.4 | Nea | Baneshwor | 336643.1218 | 3065099.4048 | NEW | 10224 | 336643.12183065099.4048New Airport | new_10224 | res_com | general
Lubhu | LA | 200 | 11 | 0.4 | NEA | Lagankhel | 335694.4747 | 3059531.9007 | LUB | 9109 | 335694.47473059531.9007Lubhu | lub_9109 | res_com | general
Lubhu | LA Agadi | 100 | 11 | 0.4 | NEA | Lagankhel | 335723.349 | 3059399.8045 | LUB | 9343 | 335723.3493059399.8045Lubhu | lub_9343 | res_com | general
Lubhu | Lakuri Bhyang | 25 | 11 | 0.4 | NEA | Lagankhel | 343277.2341 | 3055595.4326 | LUB | 9186 | 343277.23413055595.4326Lubhu | lub_9186 | res_com | general
Lubhu | Lamatar Bisankhu | 25 | 11 | 0.4 | NEA | Lagankhel | 342774.19 | 3054302.9289 | LUB | 9232 | 342774.193054302.9289Lubhu | lub_9232 | res_com | general
Lubhu | Lamatar Ga ba sa | 100 | 11 | 0.4 | NEA | Lagankhel | 341283.7452 | 3057590.2962 | LUB | 9150 | 341283.74523057590.2962Lubhu | lub_9150 | res_com | general
Lubhu | Lubhu Buspark | 100 | 11 | 0.4 | NEA | Lagankhel | 339539.5597 | 3058672.0515 | LUB | 9424 | 339539.55973058672.0515Lubhu | lub_9424 | res_com | general
Lubhu | Lubhu Inbahal | 100 | 11 | 0.4 | NEA | Lagankhel | 339257.437 | 3058530.8354 | LUB | 9428 | 339257.4373058530.8354Lubhu | lub_9428 | res_com | general
Bagmati | Luna HR Solutions | 100 | 11 | 0.4 | NEA | Baneshwor | 336870.1289 | 3064712.7028 | BAG | 1156 | 336870.12893064712.7028Bagmati | bag_1156 | res_com | general
Imadol - 1 | Mahadev Temple | 200 | 11 | 0.4 | NEA | Baneshwor | 336186.9539 | 3063077.6639 | IM1 | 6011 | 336186.95393063077.6639Imadol - 1 | im1_6011 | res_com | general
Bagmati | Mandir | 200 | 11 | 0.4 | NEA | Baneshwor | 336700.8136 | 3063795.7139 | BAG | 1078 | 336700.81363063795.7139Bagmati | bag_1078 | res_com | general
Lubhu | Manedovan | 25 | 11 | 0.4 | NEA | Lagankhel | 345320.6323 | 3053781.0633 | LUB | 9214 | 345320.63233053781.0633Lubhu | lub_9214 | res_com | general
Baneshwor | Mid Baneshwor | 100 | 11 | 0.4 | NEA | Baneshwor | 336091.9084 | 3064737.6211 | BAN | 2166 | 336091.90843064737.6211Baneshwor | ban_2166 | com_res | general
Bagmati | Milan Basti marga | 200 | 11 | 0.4 | NEA | Baneshwor | 336841.9227 | 3063628.5898 | BAG | 1039 | 336841.92273063628.5898Bagmati | bag_1039 | res_com | general
Baneshwor | Milan Chowk | 250 | 11 | 0.4 | NEA | Baneshwor | 336387.5609 | 3064522.3415 | BAN | 2098 | 336387.56093064522.3415Baneshwor | ban_2098 | res_com | general
Lubhu | Narkatte 1 | 100 | 11 | 0.4 | NEA | Lagankhel | 338793.4609 | 3059128.404 | LUB | 9288 | 338793.46093059128.404Lubhu | lub_9288 | res_com | general
Lubhu | Narkatte 2 | 250 | 11 | 0.4 | NEA | Lagankhel | 338798.1632 | 3059140.6587 | LUB | 9289 | 338798.16323059140.6587Lubhu | lub_9289 | res_com | general
Baneshwor | Nea Apex College | 200 | 11 | 0.4 | NEA | Baneshwor | 336158.2508 | 3064986.8701 | BAN | 2175 | 336158.25083064986.8701Baneshwor | ban_2175 | com_res | general
New Airport | Near Badminton Court | 100 | 11 | 0.4 | Nea | Baneshwor | 336703.8725 | 3064774.5567 | NEW | 10240 | 336703.87253064774.5567New Airport | new_10240 | res_com | general
New Airport | Near Chunamuna School | 200 | 11 | 0.4 | Nea | Baneshwor | 336705.2658 | 3064851.9312 | NEW | 10237 | 336705.26583064851.9312New Airport | new_10237 | res_com | general
Baneshwor | Near EPS | 100 | 11 | 0.4 | NEA | Baneshwor | 336370.0089 | 3063842.5008 | BAN | 2185 | 336370.00893063842.5008Baneshwor | ban_2185 | res_com | general
Baneshwor | Near Jyoti Bikash Bank | 200 | 11 | 0.4 | NEA | Baneshwor | 335936.6339 | 3064133.6436 | BAN | 2064 | 335936.63393064133.6436Baneshwor | ban_2064 | com_res | general
Bagmati | Near Nechali Fork | 100 | 11 | 0.4 | NEA | Baneshwor | 336825.8354 | 3063861.5564 | BAG | 1085 | 336825.83543063861.5564Bagmati | bag_1085 | res_com | general
New Airport | Near Tara hall Sinamangal | 300 | 11 | 0.4 | Nea | Baneshwor | 337299.9189 | 3064774.275 | NEW | 10126 | 337299.91893064774.275New Airport | new_10126 | res_com | general
New Airport | Nepal Medical College | 200 | 11 | 0.4 | Nea | Baneshwor | 337549.0231 | 3064599.1399 | NEW | 10113 | 337549.02313064599.1399New Airport | new_10113 | res_com | general
Bagmati | NIMST College | 200 | 11 | 0.4 | NEA | Baneshwor | 337078.4908 | 3065646.1579 | BAG | 1209 | 337078.49083065646.1579Bagmati | bag_1209 | res_com | general
Lubhu | NTC Lubhu | 50 | 11 | 0.4 | NEA | Lagankhel | 339672.1732 | 3058790.9125 | LUB | 9473 | 339672.17323058790.9125Lubhu | lub_9473 | res_com | general
Lubhu | Nytha | 250 | 11 | 0.4 | NEA | Lagankhel | 339315.1776 | 3058848.0684 | LUB | 9433 | 339315.17763058848.0684Lubhu | lub_9433 | res_com | general
Lubhu | Office agadi | 100 | 11 | 0.4 | NEA | Lagankhel | 339193.9771 | 3059122.7705 | LUB | 9462 | 339193.97713059122.7705Lubhu | lub_9462 | com_res | general
Lubhu | Office Pachadi | 200 | 11 | 0.4 | NEA | Lagankhel | 339177.2678 | 3058742.5227 | LUB | 9431 | 339177.26783058742.5227Lubhu | lub_9431 | res_com | general
New Airport | Old Baneshwor | 100 | 11 | 0.4 | Nea | Baneshwor | 336375.9748 | 3065217.196 | NEW | 10166 | 336375.97483065217.196New Airport | new_10166 | com_res | general
Bagmati | Om Shanti chowk | 100 | 11 | 0.4 | NEA | Baneshwor | 336958.6222 | 3064096.0963 | BAG | 1102 | 336958.62223064096.0963Bagmati | bag_1102 | res_com | general
New Airport | Omnagar Marg | 200 | 11 | 0.4 | Nea | Baneshwor | 337802.0522 | 3064635.905 | NEW | 10197 | 337802.05223064635.905New Airport | new_10197 | res_com | general
New Airport | Omnagar Marg | 100 | 11 | 0.4 | NEA | Baneshwor | 337492.0145 | 3064807.4798 | NEW | 10249 | 337492.01453064807.4798New Airport | new_10249 | res_com | general
Bagmati | Opp. of Emuna khaja ghar | 300 | 11 | 0.4 | NEA | Baneshwor | 336987.7876 | 3064656.5457 | BAG | 1148 | 336987.78763064656.5457Bagmati | bag_1148 | res_com | general
Baneshwor | Panchakumari Turning | 200 | 11 | 0.4 | NEA | Baneshwor | 335942.439 | 3064238.8809 | BAN | 2070 | 335942.4393064238.8809Baneshwor | ban_2070 | com_res | general
Imadol - 1 | Park Pari Khola Cheu | 100 | 11 | 0.4 | NEA | Lagankhel | 337383.6221 | 3061461.0865 | IM1 | 6099 | 337383.62213061461.0865Imadol - 1 | im1_6099 | res_com | general
Gothatar | Pepsi Chowk | 300 | 11 | 0.4 | Nea | Baneshwor | 338306.3044 | 3063844.9515 | GOT | 4069 | 338306.30443063844.9515Gothatar | got_4069 | com_res | general
Lubhu | Phedi Khola | 15 | 11 | 0.23 | NEA | Lagankhel | 344548.0117 | 3054268.4515 | LUB | 9009 | 344548.01173054268.4515Lubhu | lub_9009 | res_com | general
Bagmati | Pingla khaja ghar | 100 | 11 | 0.4 | NEA | Baneshwor | 337042.5678 | 3065676.1657 | BAG | 1211 | 337042.56783065676.1657Bagmati | bag_1211 | res_com | general
Bagmati | Prayag marg | 100 | 11 | 0.4 | NEA | Baneshwor | 336893.1888 | 3064387.8239 | BAG | 1130 | 336893.18883064387.8239Bagmati | bag_1130 | res_com | general
Baneshwor | Ratnarajya | 200 | 11 | 0.4 | NEA | Baneshwor | 336073.08 | 3064565.7367 | BAN | 2152 | 336073.083064565.7367Baneshwor | ban_2152 | res_com | general
Baneshwor | Ratnarajya | 100 | 11 | 0.4 | NEA | Baneshwor | 336073.5289 | 3064627.4425 | BAN | 2155 | 336073.52893064627.4425Baneshwor | ban_2155 | res_com | general
Baneshwor | SahakariL | 200 | 11 | 0.4 | NEA | Baneshwor | 336298.7136 | 3063962.0539 | BAN | 2056 | 336298.71363063962.0539Baneshwor | ban_2056 | res_com | general
Lubhu | Samiti Bhawan | 100 | 11 | 0.4 | NEA | Lagankhel | 335490.0136 | 3059102.7974 | LUB | 9384 | 335490.01363059102.7974Lubhu | lub_9384 | res_com | general
Lubhu | Sanagaun 1 | 200 | 11 | 0.4 | NEA | Lagankhel | 337941.2937 | 3059162.8655 | LUB | 9304 | 337941.29373059162.8655Lubhu | lub_9304 | res_com | general
Lubhu | Sanagaun Bazar | 100 | 11 | 0.4 | NEA | Lagankhel | 337985.4126 | 3059079.903 | LUB | 9490 | 337985.41263059079.903Lubhu | lub_9490 | res_com | general
Lubhu | Sanagaun Chiyan | 100 | 11 | 0.4 | NEA | Lagankhel | 338421.845 | 3059424.9822 | LUB | 9300 | 338421.8453059424.9822Lubhu | lub_9300 | res_com | general
Lubhu | Sanagaun Kuwa | 100 | 11 | 0.4 | NEA | Lagankhel | 337969.2309 | 3059218.733 | LUB | 9306 | 337969.23093059218.733Lubhu | lub_9306 | res_com | general
Baneshwor | Sangam Chowk | 200 | 11 | 0.4 | NEA | Baneshwor | 336348.8268 | 3063961.7229 | BAN | 2059 | 336348.82683063961.7229Baneshwor | ban_2059 | res_com | general
New Airport | Sangeet Pathshala School | 100 | 11 | 0.4 | Nea | Baneshwor | 336294.564 | 3064938.3498 | NEW | 10190 | 336294.5643064938.3498New Airport | new_10190 | res_com | general
Lubhu | Sankhadevi 1 | 50 | 11 | 0.4 | NEA | Lagankhel | 338837.654 | 3057420.8758 | LUB | 9287 | 338837.6543057420.8758Lubhu | lub_9287 | res_com | general
Lubhu | Sankhadevi Khet | 100 | 11 | 0.4 | NEA | Lagankhel | 338728.6069 | 3057435.8874 | LUB | 9274 | 338728.60693057435.8874Lubhu | lub_9274 | res_com | general
Lubhu | School Chowk | 200 | 11 | 0.4 | NEA | Lagankhel | 338109.2612 | 3059454.7722 | LUB | 9317 | 338109.26123059454.7722Lubhu | lub_9317 | res_com | general
Lubhu | Seti Pakha | 100 | 11 | 0.4 | NEA | Lagankhel | 336268.9596 | 3059296.8868 | LUB | 9393 | 336268.95963059296.8868Lubhu | lub_9393 | res_com | general
Lubhu | Seti Pakha Ht | 100 | 11 | 0.4 | NEA | Lagankhel | 336988.4489 | 3059298.1594 | LUB | 9406 | 336988.44893059298.1594Lubhu | lub_9406 | res_com | general
Imadol - 1 | Setu Gambhir School NEA | 100 | 11 | 0.4 | NEA | Lagankhel | 336634.369 | 3061823.4515 | IM1 | 6001 | 336634.3693061823.4515Imadol - 1 | im1_6001 | res_com | general
Bagmati | Siddhicharan marg | 100 | 11 | 0.4 | NEA | Baneshwor | 336818.5665 | 3063672.4343 | BAG | 1037 | 336818.56653063672.4343Bagmati | bag_1037 | res_com | general
New Airport | Sinamangal | 100 | 11 | 0.4 | Nea | Baneshwor | 337774.7381 | 3064520.6091 | NEW | 10103 | 337774.73813064520.6091New Airport | new_10103 | res_com | general
New Airport | Sinamangal Medical Hall | 100 | 11 | 0.4 | Nea | Baneshwor | 337095.381 | 3064910.8507 | NEW | 10250 | 337095.3813064910.8507New Airport | new_10250 | res_com | general
New Airport | Sinamangal Pool | 100 | 11 | 0.4 | Nea | Baneshwor | 337109.1832 | 3064904.2885 | NEW | 10136 | 337109.18323064904.2885New Airport | new_10136 | res_com | general
Lubhu | Sisneri | 50 | 11 | 0.4 | NEA | Lagankhel | 341813.1902 | 3056274.971 | LUB | 9179 | 341813.19023056274.971Lubhu | lub_9179 | res_com | general
Lubhu | Subhatara | 200 | 11 | 0.4 | NEA | Lagankhel | 341581.5772 | 3056474.1998 | LUB | 9173 | 341581.57723056474.1998Lubhu | lub_9173 | res_com | general
Lubhu | Sunrise | 200 | 11 | 0.4 | NEA | Lagankhel | 336307.8605 | 3062130.3634 | LUB | 9004 | 336307.86053062130.3634Lubhu | lub_9004 | residential | general
Bagmati | Survival Forme | 100 | 11 | 0.4 | NEA | Baneshwor | 336896.2282 | 3065427.0333 | BAG | 1191 | 336896.22823065427.0333Bagmati | bag_1191 | res_com | general
New Airport | Suryabikram Gyali MARG | 100 | 11 | 0.4 | Nea | Baneshwor | 336466.4173 | 3064986.216 | NEW | 10178 | 336466.41733064986.216New Airport | new_10178 | res_com | general
New Airport | Tara Marg | 100 | 11 | 0.4 | NEA | Baneshwor | 337434.1295 | 3064553.6611 | NEW | 10241 | 337434.12953064553.6611New Airport | new_10241 | res_com | general
Lubhu | Thulaghar | 50 | 11 | 0.4 | NEA | Lagankhel | 340810.1731 | 3058147.8931 | LUB | 9013 | 340810.17313058147.8931Lubhu | lub_9013 | res_com | general
Bagmati | Tinkune | 100 | 11 | 0.4 | NEA | Baneshwor | 336836.3072 | 3063535.3309 | BAG | 1045 | 336836.30723063535.3309Bagmati | bag_1045 | res_com | general
Lubhu | Town Planning | 100 | 11 | 0.4 | NEA | Lagankhel | 339479.2657 | 3059025.2436 | LUB | 9467 | 339479.26573059025.2436Lubhu | lub_9467 | residential | general
Bagmati | Upsanti marg | 100 | 11 | 0.4 | NEA | Baneshwor | 336995.4603 | 3064379.8814 | BAG | 1127 | 336995.46033064379.8814Bagmati | bag_1127 | res_com | general
Bagmati | Vijay chowk | 200 | 11 | 0.4 | NEA | Baneshwor | 337012.5392 | 3065300.6343 | BAG | 1185 | 337012.53923065300.6343Bagmati | bag_1185 | res_com | general
Baneshwor | White House | 200 | 11 | 0.4 | NEA | Baneshwor | 336038.1603 | 3064458.9243 | BAN | 2081 | 336038.16033064458.9243Baneshwor | ban_2081 | res_com | general

## Sheet1
FID | Shape | name | Easting | Northing | NEAR_FID | NEAR_DIST | TRANSFORME_-X | TRANSFORMER_Y | TRANSFORMER_FEEDER | LOAD_NO | Class | Class
21 | Point | school | 341512.2306 | 3056418.4129 | 104 | 89.0007 | 341581.5772 | 3056474.1998 | Lubhu | lub_9173 | college | college
27 | Point | Ryale Bhir | 344444.3535 | 3054302.1804 | 100 | 109.0077 | 344548.0117 | 3054268.4515 | Lubhu | lub_9009 | commercial | commercial
37 | Point | KIST hospital | 335808.4178 | 3060989.7838 | 20 | 481.6909 | 335554.286 | 3061398.9819 | Imadol - 1 | im1_6007 | hospital | hospital
38 | Point | Civil Service Hospital | 336208.6977 | 3063576.5308 | 0 | 105.4099 | 336147.6251 | 3063662.4458 | IC Hall | ich_5032 | hospital | parliament
39 | Point | Kathmandu Medical college Teaching Hospital | 337652.2041 | 3064648.7819 | 276 | 114.5018 | 337549.0231 | 3064599.1399 | New Airport | new_10113 | college | res_com
45 | Point | Birendra International Conference Centre | 336054.5999 | 3063920.878 | 1 | 154.0107 | 336034.2421 | 3063768.2187 | IC Hall | ich_5028 | parliament | pharmaceutical
46 | Point | Tribhuvan International Airport | 338062.6145 | 3064439.3543 | 273 | 299.124 | 337774.7381 | 3064520.6091 | New Airport | new_10103 | commercial | hotel
47 | Point | Tinkune | 337174.5403 | 3063439.3246 | 249 | 187.8484 | 337283.5884 | 3063592.2806 | Bagmati | bag_1055 | res_com | temple
48 | Point | National Investigation Department | 335011.3739 | 3064429.3896 | 182 | 268.096 | 335256.5206 | 3064320.8605 | Dhobikhola | dho_3097 | commercial | residential
49 | Point | hospital | 337379.3394 | 3065652.731 | 270 | 300.9204 | 337078.4908 | 3065646.1579 | Bagmati | bag_1209 | Hospital | publisher
50 | Point | Chyasal Football Ground | 335705.0799 | 3062618.9052 | 8 | 170.0759 | 335857.6059 | 3062694.1491 | Imadol - 1 | im1_6051 | commercial | waste water
51 | Point | hospital | 335600.3303 | 3063801.9745 | 243 | 135.381 | 335509.3125 | 3063701.7558 | Sankhamul | san_11121 | hospital | industry
52 | Point | Alfa Beta Educational Consultancy | 335455.4251 | 3063834.6758 | 244 | 61.8026 | 335413.8119 | 3063880.3694 | Sankhamul | san_11062 | college | clinic
55 | Point | Nepal Drugs | 335054.7177 | 3063990.0763 | 176 | 252.2872 | 335305.6767 | 3063964.2227 | Dhobikhola | dho_3026 | pharmaceutical | dairy
57 | Point | Surya Golf Course | 337712.9018 | 3065385.9142 | 275 | 265.478 | 337669.7687 | 3065123.9636 | New Airport | new_10223 | commercial | fire
58 | Point | Classic College International | 337235.4686 | 3065329.1368 | 268 | 224.7441 | 337012.5392 | 3065300.6343 | Bagmati | bag_1185 | college | supermarket
59 | Point | Sky Chefs | 337181.9239 | 3065628.9637 | 270 | 104.8525 | 337078.4908 | 3065646.1579 | Bagmati | bag_1209 | hotel | recreation
62 | Point | Glacier International Higher Secondary School | 336834.6771 | 3063750.6554 | 252 | 79.8629 | 336818.5665 | 3063672.4343 | Bagmati | bag_1037 | college
64 | Point | Guita Domar | 335672.739 | 3061946.3809 | 23 | 349.5728 | 336008.6726 | 3061849.6867 | Imadol - 1 | im1_6129 | commercial
65 | Point | Cosmic International Academy | 336817.0192 | 3062268.6577 | 44 | 27.9738 | 336790.1043 | 3062261.0339 | Koteshwor | kot_8223 | college
66 | Point | SOS koteshwar | 336704.1104 | 3062439.7122 | 45 | 114.752 | 336786.4347 | 3062359.7702 | Koteshwor | kot_8209 | college
67 | Point | barahi temple | 334901.6097 | 3063404.5717 | 236 | 267.3591 | 335050.7277 | 3063626.4832 | Sankhamul | san_11182 | temple
71 | Point | SunRise Homes | 336265.0493 | 3062106.9358 | 71 | 48.8022 | 336307.8605 | 3062130.3634 | Lubhu | lub_9004 | residential
72 | Point | place_of_worship | 335358.9293 | 3062728.9439 | 69 | 175.8061 | 335531.6969 | 3062696.3993 | Lubhu | lub_9417 | commercial
73 | Point | Mandala Party Palace | 335965.5945 | 3061797.093 | 23 | 67.9839 | 336008.6726 | 3061849.6867 | Imadol - 1 | im1_6129 | hotel
74 | Point | Balkumari Banquet | 336080.4244 | 3062001.0877 | 23 | 167.5428 | 336008.6726 | 3061849.6867 | Imadol - 1 | im1_6129 | hotel
75 | Point | ANFA | 335263.2314 | 3060888.2511 | 143 | 263.9631 | 335283.7053 | 3061151.4189 | Lubhu | lub_9019 | commercial
76 | Point | Bhassara School | 336106.9152 | 3062097.296 | 71 | 203.6479 | 336307.8605 | 3062130.3634 | Lubhu | lub_9004 | college
77 | Point | Milestone International College | 336281.5124 | 3062012.3485 | 71 | 120.9204 | 336307.8605 | 3062130.3634 | Lubhu | lub_9004 | college
82 | Point | Kantipur Publication of Nepal | 336838.6557 | 3063435.3464 | 250 | 100.0121 | 336836.3072 | 3063535.3309 | Bagmati | bag_1045 | publisher
83 | Point | Guheswari Higher Secondary School | 337482.5364 | 3064465.1376 | 292 | 100.8942 | 337434.1295 | 3064553.6611 | New Airport | new_10241 | college
87 | Point | Mahadevasthan Mandir | 336422.5547 | 3062960.2608 | 31 | 11.5756 | 336434.0718 | 3062961.4233 | Koteshwor | kot_8034 | commercial
102 | Point | Bridgewater College | 337550.6599 | 3064656.9215 | 276 | 57.8048 | 337549.0231 | 3064599.1399 | New Airport | new_10113 | college
103 | Point | Ace Institute of Management | 337108.7946 | 3064963.1943 | 279 | 54.0349 | 337095.381 | 3064910.8507 | New Airport | new_10250 | college
110 | Point | Bhimsengola Secondary School | 336381.9402 | 3063957.0008 | 201 | 33.4484 | 336348.8268 | 3063961.7229 | Baneshwor | ban_2059 | college
111 | Point | Ace Institute of Management | 336234.462 | 3064076.7911 | 202 | 85.7763 | 336154.2837 | 3064046.3114 | Baneshwor | ban_2037 | college
112 | Point | Angel Lord Academy High School | 337050.2279 | 3062817.0505 | 32 | 117.9645 | 337003.2356 | 3062925.251 | Koteshwor | kot_8009 | college
117 | Point | Sipradi Exchange Center | 336375.9973 | 3062068.8265 | 71 | 91.8118 | 336307.8605 | 3062130.3634 | Lubhu | lub_9004 | commercial
118 | Point | Cadastral survey Branch | 336333.9121 | 3063450.2161 | 59 | 219.5648 | 336505.3978 | 3063587.3341 | Koteshwor | kot_8087 | commercial
119 | Point | Geodetic Survey Branch | 336328.4886 | 3063473.5902 | 59 | 210.3201 | 336505.3978 | 3063587.3341 | Koteshwor | kot_8087 | commercial
120 | Point | Topographical Survey Branch | 336319.0408 | 3063563.9483 | 59 | 187.8186 | 336505.3978 | 3063587.3341 | Koteshwor | kot_8087 | commercial
121 | Point | Geodetic survey department | 336369.8434 | 3063520.353 | 59 | 151.2001 | 336505.3978 | 3063587.3341 | Koteshwor | kot_8087 | commercial
122 | Point | Nepal Commerce Campus | 336042.5416 | 3063460.9831 | 231 | 179.8015 | 335866.3942 | 3063424.9183 | Sankhamul | san_11041 | college
123 | Point | Little Buddha College of Health Science | 336039.9384 | 3063267.8535 | 223 | 59.3626 | 335990.9941 | 3063234.2622 | Sankhamul | san_11022 | college
127 | Point | V. S. Niketan HS School | 336567.7157 | 3063528.0197 | 59 | 86.0333 | 336505.3978 | 3063587.3341 | Koteshwor | kot_8087 | college
128 | Point | Sun Flower nursery | 335550.3789 | 3062962.7476 | 233 | 195.6919 | 335745.5158 | 3062977.4755 | Sankhamul | san_11003 | commercial
129 | Point | QFC Quickie Food Court | 336087.7738 | 3063378.5697 | 223 | 173.7555 | 335990.9941 | 3063234.2622 | Sankhamul | san_11022 | hotel
130 | Point | Tripura Workshop | 336083.4149 | 3063423.7689 | 223 | 210.8421 | 335990.9941 | 3063234.2622 | Sankhamul | san_11022 | commercial
131 | Point | college | 336078.7699 | 3064454.2471 | 207 | 40.878 | 336038.1603 | 3064458.9243 | Baneshwor | ban_2081 | college
135 | Point | Saraswati Mandir Park | 336033.5233 | 3061843.7945 | 23 | 25.5397 | 336008.6726 | 3061849.6867 | Imadol - 1 | im1_6129 | commercial
136 | Point | Buddhanagar Party Palace | 334973.5915 | 3063675.0145 | 236 | 91.1333 | 335050.7277 | 3063626.4832 | Sankhamul | san_11182 | hotel
137 | Point | Shrijanshil English School | 334957.2365 | 3063806.5912 | 237 | 170.9115 | 335101.0689 | 3063714.2712 | Sankhamul | san_11163 | college
138 | Point | Stupa Colony | 334902.4994 | 3063686.5889 | 236 | 159.951 | 335050.7277 | 3063626.4832 | Sankhamul | san_11182 | commercial
139 | Point | Trolly Bus Station | 336226.9899 | 3063811.4531 | 199 | 146.3503 | 336370.0089 | 3063842.5008 | Baneshwor | ban_2185 | commercial
142 | Point | balkumari dhal plan | 336005.7101 | 3062230.1472 | 142 | 112.4051 | 336071.9986 | 3062320.9258 | Lubhu | lub_9018 | waste water
144 | Point | Speed Auto Mobile | 336611.1564 | 3063235.1703 | 64 | 65.0243 | 336625.6345 | 3063171.7783 | Koteshwor | kot_8116 | commercial
145 | Point | Taj Banquet | 337129.7146 | 3063234.3292 | 67 | 30.6519 | 337156.986 | 3063220.336 | Koteshwor | kot_8089 | hotel
146 | Point | Old Whitehouse International College | 336036.0529 | 3064423.6695 | 207 | 35.3177 | 336038.1603 | 3064458.9243 | Baneshwor | ban_2081 | college
147 | Point | Oyster Fitness Centre | 337220.9463 | 3064895.9747 | 278 | 112.0719 | 337109.1832 | 3064904.2885 | New Airport | new_10136 | commercial
148 | Point | parking | 337626.2525 | 3064560.265 | 276 | 86.4617 | 337549.0231 | 3064599.1399 | New Airport | new_10113 | commercial
149 | Point | International Terminal Parking | 337893.2321 | 3065006.0948 | 275 | 252.6439 | 337669.7687 | 3065123.9636 | New Airport | new_10223 | commercial
150 | Point | Baneshwar Campus | 337071.2918 | 3063828.966 | 254 | 247.6105 | 336825.8354 | 3063861.5564 | Bagmati | bag_1085 | college
151 | Point | Continental Academy | 337390.2094 | 3064283.9505 | 246 | 38.2497 | 337410.9828 | 3064251.8334 | Bagmati | bag_1115 | college
154 | Point | Nepal Pathfinder Co-ed School | 336896.4065 | 3065373.6584 | 269 | 53.3752 | 336896.2282 | 3065427.0333 | Bagmati | bag_1191 | college
158 | Point | Central Cooperative Training Center | 336302.8576 | 3064007.2755 | 200 | 45.4111 | 336298.7136 | 3063962.0539 | Baneshwor | ban_2056 | college
159 | Point | Global College of Management | 336554.4782 | 3064911.5091 | 288 | 74.0334 | 336481.1707 | 3064901.167 | New Airport | new_10183 | college
160 | Point | Sishu Niketan School | 336440.9427 | 3065048.519 | 287 | 67.3099 | 336466.4173 | 3064986.216 | New Airport | new_10178 | college
161 | Point | community_centre | 336787.0668 | 3065101.0376 | 286 | 107.8339 | 336685.0388 | 3065135.9438 | New Airport | new_10229 | commercial
176 | Point | Department of Drug Administration | 335320.3129 | 3064022.2312 | 176 | 59.8265 | 335305.6767 | 3063964.2227 | Dhobikhola | dho_3026 | college
180 | Point | Patan Industrial Estate | 334887.4749 | 3061034.5582 | 29 | 401.4599 | 335269.9963 | 3061156.4082 | Imadol - 2 | im2_7062 | industry
189 | Point | International Buddhist Meditation Center | 335309.0939 | 3063243.8785 | 234 | 156.0007 | 335322.6583 | 3063399.2883 | Sankhamul | san_11152 | commercial
244 | Point | Ankur Vidyashram | 336929.1407 | 3065231.3196 | 267 | 71.3759 | 336924.4398 | 3065160.0987 | Bagmati | bag_1178 | college
246 | Point | Airport Hotel | 337624.8308 | 3065078.7589 | 275 | 63.7407 | 337669.7687 | 3065123.9636 | New Airport | new_10223 | hotel
247 | Point | Nepal Music School | 337175.0143 | 3065310.3659 | 268 | 162.7663 | 337012.5392 | 3065300.6343 | Bagmati | bag_1185 | college
258 | Point | Guna Colony | 337253.6777 | 3064667.6795 | 277 | 116.1932 | 337299.9189 | 3064774.275 | New Airport | new_10126 | residential
259 | Point | Guna Colony | 337243.3839 | 3064707.6625 | 277 | 87.3695 | 337299.9189 | 3064774.275 | New Airport | new_10126 | residential
260 | Point | clinic | 337103.9666 | 3064866.4294 | 278 | 38.2168 | 337109.1832 | 3064904.2885 | New Airport | new_10136 | clinic
270 | Point | Venus English School | 337062.8175 | 3065083.413 | 282 | 81.1313 | 337022.5906 | 3065012.9567 | New Airport | new_10142 | college
272 | Point | clinic | 337211.2516 | 3064803.2933 | 277 | 93.2949 | 337299.9189 | 3064774.275 | New Airport | new_10126 | clinic
274 | Point | sunrise bank limited | 339001.8383 | 3064249.472 | 166 | 15.9119 | 338993.1276 | 3064262.7878 | Gothatar | got_4101 | commercial
275 | Point | Baneshwor Banquet | 335505.4496 | 3064105.0022 | 177 | 67.7371 | 335484.8759 | 3064169.5394 | Dhobikhola | dho_3039 | hotel
278 | Point | Project Research and Management Associates | 335516.0602 | 3063928.1338 | 244 | 112.8546 | 335413.8119 | 3063880.3694 | Sankhamul | san_11062 | commercial
281 | Point | Traffic Police Office | 334955.939 | 3060808.036 | 29 | 469.0364 | 335269.9963 | 3061156.4082 | Imadol - 2 | im2_7062 | commercial
313 | Point | Janata Bank | 335802.2612 | 3063683.4505 | 229 | 62.0053 | 335844.9003 | 3063638.4331 | Sankhamul | san_11049 | commercial
314 | Point | Onion films | 336612.4957 | 3064069.662 | 212 | 16.0956 | 336627.9977 | 3064065.3311 | Baneshwor | ban_2146 | commercial
333 | Point | Pathshala Nepal Foundation | 335613.2348 | 3064495.493 | 179 | 64.2657 | 335593.7824 | 3064434.242 | Dhobikhola | dho_3045 | college
338 | Point | Moral Academy | 336020.1133 | 3064584.2588 | 214 | 56.1118 | 336073.08 | 3064565.7367 | Baneshwor | ban_2152 | college
339 | Point | SchEMS | 336066.0889 | 3064432.0678 | 207 | 38.7464 | 336038.1603 | 3064458.9243 | Baneshwor | ban_2081 | college
340 | Point | WELHAMS COLLEGE ( à¤µà¥‡à¤²à¤¹à¤® | 335915.5098 | 3064285.8834 | 206 | 54.1702 | 335942.439 | 3064238.8809 | Baneshwor | ban_2070 | college
382 | Point | DDC | 334783.7155 | 3059395.9757 | 78 | 463.4418 | 335231.3644 | 3059515.9288 | Lubhu | lub_9331 | dairy
385 | Point | fire_station | 338407.0757 | 3064622.3177 | 162 | 203.0522 | 338568.9351 | 3064499.7137 | Gothatar | got_4081 | fire
389 | Point | school | 335564.7633 | 3065159.8429 | 189 | 223.9231 | 335637.074 | 3064947.9167 | Dhobikhola | dho_3137 | college
406 | Point | Ananda Bhumi High School | 335782.5725 | 3065669.3953 | 197 | 207.0189 | 335977.4948 | 3065599.6665 | Dhobikhola | dho_3189 | college
414 | Point | nepal mega school | 335339.0978 | 3064724.7512 | 184 | 122.752 | 335324.8521 | 3064602.8286 | Dhobikhola | dho_3107 | college
417 | Point | Chicken Station | 335829.9721 | 3063452.8646 | 231 | 45.9082 | 335866.3942 | 3063424.9183 | Sankhamul | san_11041 | hotel
418 | Point | NBDS parking | 335856.7368 | 3063705.2081 | 228 | 16.7107 | 335860.1696 | 3063721.5624 | Sankhamul | san_11054 | commercial
428 | Point | Global Public School | 338992.3002 | 3064571.4769 | 165 | 190.4391 | 338942.4791 | 3064387.6702 | Gothatar | got_4115 | college
437 | Point | Kantipur International College (Kantipur Hotel Man | 335447.4772 | 3063799.6068 | 244 | 87.4983 | 335413.8119 | 3063880.3694 | Sankhamul | san_11062 | college
438 | Point | Kavya School | 335509.3057 | 3063623.0915 | 242 | 36.7395 | 335473.2352 | 3063630.0705 | Sankhamul | san_11118 | college
440 | Point | Sauriya Education Foundation | 337406.9907 | 3064101.0214 | 245 | 71.4682 | 337421.9915 | 3064170.8976 | Bagmati | bag_1076 | college
442 | Point | Himalayan Institute of Science and Technology | 337298.9669 | 3064080.7062 | 247 | 117.0226 | 337355.2804 | 3064183.2883 | Bagmati | bag_1113 | college
444 | Point | Apple International School | 337072.992 | 3063656.3807 | 249 | 220.1356 | 337283.5884 | 3063592.2806 | Bagmati | bag_1055 | college
445 | Point | Pentagon International College | 337085.2726 | 3063533.0877 | 249 | 206.9613 | 337283.5884 | 3063592.2806 | Bagmati | bag_1055 | college
446 | Point | Nava Jyoti Higher Secondary School (Junior Block) | 336992.1939 | 3062715.682 | 37 | 105.7375 | 336911.7324 | 3062647.079 | Koteshwor | kot_8160 | college
447 | Point | New Vision Academy | 336599.0712 | 3062375.877 | 40 | 74.4544 | 336646.9255 | 3062318.8382 | Koteshwor | kot_8136 | college
448 | Point | Birat Boarding School | 335836.2686 | 3063259.0411 | 232 | 66.8856 | 335835.3542 | 3063192.1617 | Sankhamul | san_11026 | college
449 | Point | Crimson International College | 335675.2238 | 3063187.8742 | 235 | 73.6362 | 335640.9564 | 3063253.0512 | Sankhamul | san_11131 | college
450 | Point | Pacific Academy (PAC) Secondary Boarding School | 335689.8046 | 3063220.0795 | 235 | 58.9346 | 335640.9564 | 3063253.0512 | Sankhamul | san_11131 | college
451 | Point | Swapna Vatika Academic Higher Secondary School | 335248.0617 | 3063277.9774 | 234 | 142.4114 | 335322.6583 | 3063399.2883 | Sankhamul | san_11152 | college
453 | Point | Gyan Niketan Secondary School (Junior Block) | 335718.3129 | 3063341.7121 | 235 | 117.6639 | 335640.9564 | 3063253.0512 | Sankhamul | san_11131 | college
454 | Point | Innovative English School | 335460.0219 | 3063274.3644 | 235 | 182.1855 | 335640.9564 | 3063253.0512 | Sankhamul | san_11131 | college
455 | Point | Rainbow Kids International Pre-School | 335323.3586 | 3063435.2867 | 234 | 36.0052 | 335322.6583 | 3063399.2883 | Sankhamul | san_11152 | college
456 | Point | school | 335398.5174 | 3064755.5672 | 184 | 169.5749 | 335324.8521 | 3064602.8286 | Dhobikhola | dho_3107 | college
457 | Point | Bhadra Ghale Sikshya Sadan | 335463.3564 | 3064948.8577 | 189 | 173.7201 | 335637.074 | 3064947.9167 | Dhobikhola | dho_3137 | college
458 | Point | Awareness International Academy (AIA) | 335573.7835 | 3062932.6401 | 233 | 177.4886 | 335745.5158 | 3062977.4755 | Sankhamul | san_11003 | college
459 | Point | Nova International College | 336066.2069 | 3063640.0828 | 0 | 84.4336 | 336147.6251 | 3063662.4458 | IC Hall | ich_5032 | college
460 | Point | Presidential Business Academy | 335110.4499 | 3063596.8145 | 236 | 66.6856 | 335050.7277 | 3063626.4832 | Sankhamul | san_11182 | college
461 | Point | Metro Higher Secondary School | 335699.1166 | 3064057.6294 | 178 | 115.4402 | 335813.6007 | 3064042.8028 | Dhobikhola | dho_3095 | college
462 | Point | Madan Bhandari Memorial College | 335294.3902 | 3064554.3935 | 184 | 57.2179 | 335324.8521 | 3064602.8286 | Dhobikhola | dho_3107 | college
463 | Point | Nobel academy | 335509.3611 | 3063970.4083 | 244 | 131.2885 | 335413.8119 | 3063880.3694 | Sankhamul | san_11062 | college
465 | Point | Neric Academy | 335640.6505 | 3062941.7892 | 233 | 110.7712 | 335745.5158 | 3062977.4755 | Sankhamul | san_11003 | college
466 | Point | Apollo International College | 335836.4972 | 3064466.5963 | 180 | 137.9458 | 335701.504 | 3064438.2081 | Dhobikhola | dho_3051 | college
467 | Point | Ratna Rajya Higher Secondary School | 336035.7471 | 3064603.0877 | 215 | 44.9513 | 336073.5289 | 3064627.4425 | Baneshwor | ban_2155 | college
474 | Point | The Aryan School | 336144.6938 | 3064630.9909 | 215 | 71.2533 | 336073.5289 | 3064627.4425 | Baneshwor | ban_2155 | college
475 | Point | New Shrine Academy High School | 335536.7136 | 3064555.3812 | 185 | 58.1944 | 335512.0269 | 3064502.6824 | Dhobikhola | dho_3118 | college
487 | Point | A&A Academy | 336358.0006 | 3062322.1607 | 41 | 110.1637 | 336331.2399 | 3062429.0247 | Koteshwor | kot_8149 | college
489 | Point | Hebron Public School | 336639.4152 | 3062109.091 | 56 | 94.5645 | 336686.474 | 3062027.0671 | Koteshwor | kot_8296 | college
491 | Point | T.G Complex | 336549.9587 | 3062106.0844 | 46 | 96.9382 | 336589.4104 | 3062194.6315 | Koteshwor | kot_8201 | commercial
492 | Point | Nepal College of Information Technology(NCIT) | 336179.3289 | 3061915.6525 | 15 | 144.6956 | 336229.7969 | 3061780.0435 | Imadol - 1 | im1_6005 | college
494 | Point | Kathford International College of Engineering and | 336133.8759 | 3062138.2586 | 71 | 174.1636 | 336307.8605 | 3062130.3634 | Lubhu | lub_9004 | college
504 | Point | Mt. Gaurishankar Higher Secondary School | 336619.0083 | 3061885.946 | 28 | 61.0078 | 336559.3851 | 3061898.8698 | Imadol - 1 | im1_6008 | college
507 | Point | Blooming Buds International School | 336444.4772 | 3065143.1259 | 290 | 100.8909 | 336375.9748 | 3065217.196 | New Airport | new_10166 | college
508 | Point | Loyala Higher Secondary School | 336555.9136 | 3065090.4664 | 293 | 87.6651 | 336643.1218 | 3065099.4048 | New Airport | new_10224 | college
509 | Point | Kathmandu Pragya Kunja School | 336361.4667 | 3064353.6209 | 208 | 170.3997 | 336200.5907 | 3064409.7902 | Baneshwor | ban_2087 | college
510 | Point | Global Public School | 339039.0728 | 3064217.3542 | 166 | 64.6156 | 338993.1276 | 3064262.7878 | Gothatar | got_4101 | college
511 | Point | Greenwich Academy | 338453.7115 | 3064174.6878 | 161 | 145.7353 | 338418.8059 | 3064033.1944 | Gothatar | got_4072 | college
512 | Point | Mangal English School | 338455.7416 | 3064032.6142 | 161 | 36.9403 | 338418.8059 | 3064033.1944 | Gothatar | got_4072 | college
514 | Point | Shri Mahalaxmi Higher Secondary School | 339566.4384 | 3058628.4175 | 115 | 39.9085 | 339590.9934 | 3058659.8777 | Lubhu | lub_9423 | college
518 | Point | Laliguras Secondary School | 337255.0608 | 3061583.713 | 14 | 177.6662 | 337383.6221 | 3061461.0865 | Imadol - 1 | im1_6099 | college
519 | Point | Nepal Central Higher Secondary School | 337304.618 | 3061943.5182 | 51 | 63.1287 | 337347.0079 | 3061896.7386 | Koteshwor | kot_8261 | college
520 | Point | Mount Seb English School | 337392.7406 | 3061984.0144 | 52 | 77.471 | 337391.5914 | 3062061.4768 | Koteshwor | kot_8273 | college
522 | Point | Jagriti Academy school | 337302.4152 | 3062091.8466 | 53 | 48.8766 | 337305.6484 | 3062140.6161 | Koteshwor | kot_8355 | college
523 | Point | Oriental Academy school | 337537.9994 | 3062056.32 | 48 | 81.9687 | 337456.1425 | 3062060.6012 | Koteshwor | kot_8333 | college
524 | Point | Brainheart English School | 337429.8491 | 3061856.933 | 50 | 29.5516 | 337458.4315 | 3061849.4268 | Koteshwor | kot_8293 | college
529 | Point | Nava Jyoti College | 337133.9823 | 3063128.7866 | 67 | 94.3952 | 337156.986 | 3063220.336 | Koteshwor | kot_8089 | college
530 | Point | Whitehouse school and College | 337005.7574 | 3063297.6331 | 66 | 123.8912 | 337013.006 | 3063173.9542 | Koteshwor | kot_8097 | college
531 | Point | Triton International College | 336676.7287 | 3063133.9636 | 63 | 53.3437 | 336636.3837 | 3063099.0661 | Koteshwor | kot_8113 | college
533 | Point | National Campus | 336236.5618 | 3061638.8687 | 16 | 109.0086 | 336203.5515 | 3061742.759 | Imadol - 1 | im1_6112 | college
534 | Point | Kathmandu University School of Management/ Educati | 335663.7164 | 3061743.0453 | 21 | 244.8403 | 335651.884 | 3061498.4911 | Imadol - 1 | im1_6079 | college
536 | Point | Midland English School | 337089.9009 | 3065331.4134 | 268 | 83.2597 | 337012.5392 | 3065300.6343 | Bagmati | bag_1185 | college
537 | Point | Nepal Institute of Medical Science and Technology | 337061.2861 | 3065612.9699 | 270 | 37.3824 | 337078.4908 | 3065646.1579 | Bagmati | bag_1209 | college
538 | Point | New Shrine Boarding School | 337162.0661 | 3065583.8169 | 270 | 104.2652 | 337078.4908 | 3065646.1579 | Bagmati | bag_1209 | college
539 | Point | Shri Sharada Higher Secondary School | 337317.8705 | 3065253.2069 | 268 | 308.9928 | 337012.5392 | 3065300.6343 | Bagmati | bag_1185 | college
550 | Point | Quest International College | 335537.8825 | 3061551.8738 | 21 | 125.8811 | 335651.884 | 3061498.4911 | Imadol - 1 | im1_6079 | college
552 | Point | Bal Dikshya Sadan Higher Secondary School | 335527.8337 | 3061626.959 | 21 | 178.5846 | 335651.884 | 3061498.4911 | Imadol - 1 | im1_6079 | college
554 | Point | Brookfield College | 337187.779 | 3064814.4124 | 277 | 119.1066 | 337299.9189 | 3064774.275 | New Airport | new_10126 | college
555 | Point | Summer Hill School | 337032.2014 | 3064874.7621 | 281 | 61.2868 | 337039.2858 | 3064935.638 | New Airport | new_10139 | college
556 | Point | Landmark Education Foundation | 337375.1139 | 3063989.653 | 248 | 146.0288 | 337521.0307 | 3063995.3705 | Bagmati | bag_1066 | college
557 | Point | Grammar Public Higher Secondary School | 336434.4001 | 3062736.977 | 36 | 146.2015 | 336580.4902 | 3062731.2715 | Koteshwor | kot_8193 | college
558 | Point | Manakamana English Boarding School | 336138.7784 | 3062539.258 | 42 | 151.4595 | 336250.5942 | 3062437.0955 | Koteshwor | kot_8152 | college
559 | Point | Kantipur Hospital | 336795.7568 | 3063480.9566 | 61 | 46.6577 | 336760.4491 | 3063511.4576 | Koteshwor | kot_8080 | hospital
560 | Point | CITE | 336832.0217 | 3063295.2316 | 68 | 153.1706 | 336716.6167 | 3063194.5196 | Koteshwor | kot_8123 | commercial
561 | Point | New Star Pole English school | 339119.0478 | 3064532.6228 | 165 | 228.4465 | 338942.4791 | 3064387.6702 | Gothatar | got_4115 | college
562 | Point | Care English Boarding School | 336908.5415 | 3065643.3164 | 272 | 78.3209 | 336978.6186 | 3065678.293 | Bagmati | bag_1214 | college
563 | Point | Highland English School | 338820.3327 | 3064572.7837 | 165 | 221.7809 | 338942.4791 | 3064387.6702 | Gothatar | got_4115 | college
564 | Point | Niharika Pubic School | 335265.2689 | 3061367.9518 | 29 | 211.5964 | 335269.9963 | 3061156.4082 | Imadol - 2 | im2_7062 | college
565 | Point | Prabhat Higher Secondary School | 335358.6868 | 3061478.9569 | 26 | 145.5617 | 335483.264 | 3061403.6658 | Imadol - 1 | im1_6083 | college
566 | Point | Marigold High English School | 335150.8148 | 3061216.0725 | 29 | 133.2819 | 335269.9963 | 3061156.4082 | Imadol - 2 | im2_7062 | college
568 | Point | Bal Bikash Secondary School | 334996.2549 | 3061487.1064 | 29 | 429.2967 | 335269.9963 | 3061156.4082 | Imadol - 2 | im2_7062 | college
570 | Point | Asha Mandir English High School | 336910.2185 | 3064306.6521 | 259 | 29.8153 | 336921.4517 | 3064279.0339 | Bagmati | bag_1117 | college
571 | Point | HAM'S Hospital | 335246.0069 | 3063428.5816 | 234 | 82.0581 | 335322.6583 | 3063399.2883 | Sankhamul | san_11152 | Hospital
575 | Point | Siddheshwor Secondary School | 336692.962 | 3063610.6055 | 60 | 99.7364 | 336730.0575 | 3063518.0244 | Koteshwor | kot_8359 | college
576 | Point | Shatabdi Higher Secondary School | 336396.8168 | 3064195.9372 | 201 | 239.0802 | 336348.8268 | 3063961.7229 | Baneshwor | ban_2059 | college
577 | Point | Babylon National School | 337002.7769 | 3064409.8318 | 261 | 30.8312 | 336995.4603 | 3064379.8814 | Bagmati | bag_1127 | college
578 | Point | Akshamala Vidya Sadan | 336271.1909 | 3065586.8043 | 195 | 167.6268 | 336227.2497 | 3065425.0393 | Dhobikhola | dho_3199 | college
579 | Point | Golden Gate International College | 336323.4046 | 3065470.2481 | 195 | 106.2526 | 336227.2497 | 3065425.0393 | Dhobikhola | dho_3199 | college
580 | Point | Thames International College | 336545.2968 | 3065248.0285 | 290 | 172.1063 | 336375.9748 | 3065217.196 | New Airport | new_10166 | college
581 | Point | National Academy for Medical Science | 336523.5116 | 3065200.624 | 290 | 148.4646 | 336375.9748 | 3065217.196 | New Airport | new_10166 | college
582 | Point | Sewa Sadan School | 336543.3466 | 3065401.3602 | 290 | 248.8569 | 336375.9748 | 3065217.196 | New Airport | new_10166 | college
583 | Point | Bluebell English Boarding School | 336897.1758 | 3064433.5967 | 260 | 45.9461 | 336893.1888 | 3064387.8239 | Bagmati | bag_1130 | college
584 | Point | Shatabdi Secondary Boarding School | 336856.2901 | 3064406.4944 | 260 | 41.3533 | 336893.1888 | 3064387.8239 | Bagmati | bag_1130 | college
585 | Point | Liverpool International College | 335761.9359 | 3063717.2469 | 228 | 98.3284 | 335860.1696 | 3063721.5624 | Sankhamul | san_11054 | college
590 | Point | I J Pioneer School | 335815.1781 | 3059115.7161 | 82 | 77.6568 | 335754.5069 | 3059164.1886 | Lubhu | lub_9005 | college
591 | Point | Kirat Dharmik Ban | 335598.8623 | 3059399.5718 | 73 | 80.0912 | 335610.8398 | 3059478.7623 | Lubhu | lub_9341 | commercial
592 | Point | Future Star Academy | 339712.6349 | 3058552.3599 | 114 | 121.294 | 339623.2974 | 3058634.4029 | Lubhu | lub_9422 | college
595 | Point | Ambition Academy | 336172.7619 | 3065374.6882 | 195 | 74.19 | 336227.2497 | 3065425.0393 | Dhobikhola | dho_3199 | college
597 | Point | Annapurna English Secondary School | 337444.6789 | 3063930.0784 | 248 | 100.4622 | 337521.0307 | 3063995.3705 | Bagmati | bag_1066 | college
598 | Point | Prasphutan international Academy | 337495.1344 | 3064995.6106 | 291 | 188.1567 | 337492.0145 | 3064807.4798 | New Airport | new_10249 | college
599 | Point | N.K. Singh Memorial English Prepartory School | 336418.6103 | 3063858.1493 | 199 | 51.0585 | 336370.0089 | 3063842.5008 | Baneshwor | ban_2185 | college
600 | Point | Aster Academy | 335889.3588 | 3061155.4084 | 20 | 414.2486 | 335554.286 | 3061398.9819 | Imadol - 1 | im1_6007 | college
601 | Point | Manang Children Paradise School | 337965.6111 | 3063418.495 | 159 | 101.2625 | 337936.0162 | 3063321.6537 | Gothatar | got_4061 | college
602 | Point | Kantipur International College of Engineering and | 338748.7707 | 3059124.2152 | 127 | 44.8861 | 338793.4609 | 3059128.404 | Lubhu | lub_9288 | college
603 | Point | Kopila English Secondary School | 338167.862 | 3059262.4505 | 156 | 201.0515 | 338109.2612 | 3059454.7722 | Lubhu | lub_9317 | college
604 | Point | Mount Olive English Secondary School | 338294.4341 | 3058986.2689 | 152 | 166.3005 | 338139.3394 | 3058926.2563 | Lubhu | lub_9494 | college
605 | Point | Nepal Don Bosco School | 338646.3896 | 3059039.3752 | 141 | 150.9723 | 338599.8877 | 3059183.0074 | Lubhu | lub_9477 | college
606 | Point | Kathford Internatioanl College of Engineering and | 336303.6053 | 3061833.9663 | 15 | 91.4076 | 336229.7969 | 3061780.0435 | Imadol - 1 | im1_6005 | college
607 | Point | The Rising School | 335102.7546 | 3060960.0747 | 29 | 257.9082 | 335269.9963 | 3061156.4082 | Imadol - 2 | im2_7062 | college
610 | Point | Maryward School | 339233.6937 | 3059222.7554 | 139 | 98.9069 | 339311.5782 | 3059161.7916 | Lubhu | lub_9465 | college
611 | Point | West Wing School | 339393.1719 | 3059158.0943 | 139 | 81.6774 | 339311.5782 | 3059161.7916 | Lubhu | lub_9465 | college
613 | Point | Sisneri Higher Secondary School | 341738.5659 | 3056999.422 | 105 | 72.9303 | 341681.7063 | 3057045.0928 | Lubhu | lub_9158 | college
614 | Point | Shree Lubhu Secondary School | 339287.5649 | 3058629.4071 | 117 | 103.0732 | 339257.437 | 3058530.8354 | Lubhu | lub_9428 | college
615 | Point | i-Tech Nepal | 335247.7235 | 3064468.7093 | 183 | 76.3121 | 335322.3652 | 3064452.8298 | Dhobikhola | dho_3101 | commercial
619 | Point | Samata Sikshya Sadan | 335462.9424 | 3061083.7424 | 72 | 178.9316 | 335297.4679 | 3061151.8212 | Lubhu | lub_9080 | college
647 | Point | Shri Saraswati Primary School | 337907.95 | 3062708.7196 | 172 | 295.3895 | 337616.539 | 3062660.4021 | Gothatar | got_4052 | college
648 | Point | Tridevi Secondary School | 337045.8739 | 3062506.5991 | 38 | 166.3652 | 336879.7401 | 3062497.8285 | Koteshwor | kot_8356 | college
653 | Point | Swarnim Tara Vidya Sadan | 336219.0375 | 3062871.8673 | 3 | 152.6285 | 336113.3994 | 3062982.031 | Imadol - 1 | im1_6018 | commercial
654 | Point | Shri Sarweshwar Lower Secondary School | 337737.0962 | 3063063.3156 | 158 | 92.4265 | 337770.5878 | 3062977.1705 | Gothatar | got_4056 | college
655 | Point | Padma Prakash Secondary School | 335015.8922 | 3058591.7545 | 90 | 329.4684 | 335294.297 | 3058767.9369 | Lubhu | lub_9380 | college
656 | Point | Trivei Public School | 335722.6765 | 3065322.5882 | 192 | 280.3731 | 335887.1944 | 3065095.5575 | Dhobikhola | dho_3163 | college
661 | Point | Bright Star Workers Higher Secondary School | 336150.5034 | 3058640.6281 | 150 | 312.8579 | 336048.741 | 3058936.4734 | Lubhu | lub_9484 | college
662 | Point | Kathmandu Hospital | 336038.5444 | 3058713.7922 | 150 | 222.9145 | 336048.741 | 3058936.4734 | Lubhu | lub_9484 | hospital
699 | Point | Department of Printing | 335083.3345 | 3064580.6611 | 184 | 242.5328 | 335324.8521 | 3064602.8286 | Dhobikhola | dho_3107 | commercial
709 | Point | NGO federation | 335207.9322 | 3063398.3125 | 234 | 114.7303 | 335322.6583 | 3063399.2883 | Sankhamul | san_11152 | commercial
711 | Point | Everest Enginnering And MAnagement College | 335118.0209 | 3063530.8893 | 236 | 116.9041 | 335050.7277 | 3063626.4832 | Sankhamul | san_11182 | college
721 | Point | Prabhu Bank Ltd | 335144.9283 | 3064203.3566 | 182 | 162.0495 | 335256.5206 | 3064320.8605 | Dhobikhola | dho_3097 | commercial
731 | Point | New Summit College | 336276.384 | 3064972.7609 | 289 | 38.9183 | 336294.564 | 3064938.3498 | New Airport | new_10190 | college
732 | Point | hospital | 336080.2884 | 3064780.5139 | 216 | 44.4389 | 336091.9084 | 3064737.6211 | Baneshwor | ban_2166 | hospital
733 | Point | Canvas English Boarding School | 335441.7983 | 3064507.6228 | 185 | 70.4021 | 335512.0269 | 3064502.6824 | Dhobikhola | dho_3118 | college
739 | Point | AIMS International Academy | 336832.722 | 3062731.9339 | 35 | 11.6086 | 336823.8049 | 3062724.5011 | Koteshwor | kot_8182 | college
740 | Point | Kanjirowa College | 336608.1902 | 3062111.7391 | 46 | 84.9932 | 336589.4104 | 3062194.6315 | Koteshwor | kot_8201 | college
741 | Point | Kanjirowa National School | 336638.2761 | 3062161.1103 | 46 | 59.2581 | 336589.4104 | 3062194.6315 | Koteshwor | kot_8201 | college
745 | Point | BP Eye Foundation | 337613.4672 | 3061796.7302 | 50 | 163.7468 | 337458.4315 | 3061849.4268 | Koteshwor | kot_8293 | hospital
746 | Point | Onyx School | 337676.9526 | 3062507.477 | 172 | 164.426 | 337616.539 | 3062660.4021 | Gothatar | got_4052 | college
748 | Point | Hape-Kerkeling-Clinic | 337408.7374 | 3065566.452 | 270 | 339.7291 | 337078.4908 | 3065646.1579 | Bagmati | bag_1209 | clinic
749 | Point | Shri Chapakharka Primary School | 342352.5995 | 3054079.3334 | 98 | 477.2143 | 342774.19 | 3054302.9289 | Lubhu | lub_9232 | college
750 | Point | KMC School | 335615.1577 | 3063426.8694 | 239 | 159.1691 | 335547.3299 | 3063570.8631 | Sankhamul | san_11171 | college
767 | Point | Little Angel's School | 335837.5413 | 3059680.9598 | 81 | 206.6076 | 335694.4747 | 3059531.9007 | Lubhu | lub_9109 | college
789 | Point | Department of Survey | 336355.663 | 3063540.6142 | 59 | 156.8542 | 336505.3978 | 3063587.3341 | Koteshwor | kot_8087 | commercial
797 | Point | BAT MITTON COURT | 336791.4788 | 3063035.9393 | 63 | 167.4499 | 336636.3837 | 3063099.0661 | Koteshwor | kot_8113 | commercial
799 | Point | STORE | 336806.7633 | 3063173.8159 | 68 | 92.4935 | 336716.6167 | 3063194.5196 | Koteshwor | kot_8123 | commercial
803 | Point | Brooklfield College | 337224.0698 | 3064778.8208 | 277 | 75.9852 | 337299.9189 | 3064774.275 | New Airport | new_10126 | college
804 | Point | Ward 17 | 335419.5497 | 3061044.704 | 72 | 162.4132 | 335297.4679 | 3061151.8212 | Lubhu | lub_9080 | commercial
835 | Point | Kathmandu Apparels | 335690.1185 | 3058941.7664 | 86 | 43.7162 | 335656.6809 | 3058913.6055 | Lubhu | lub_9385 | commercial
861 | Point | Nepal Olympic Committee | 335247.3967 | 3060730.7384 | 143 | 422.2445 | 335283.7053 | 3061151.4189 | Lubhu | lub_9019 | commercial
865 | Point | Jwojolapa Consumer Cooperative Ltd. | 336083.1168 | 3058668.6829 | 150 | 269.9879 | 336048.741 | 3058936.4734 | Lubhu | lub_9484 | commercial
886 | Point | School of Arts | 335734.5332 | 3059265.2275 | 84 | 24.4536 | 335756.5517 | 3059254.5896 | Lubhu | lub_9007 | college
887 | Point | Hero Honda training Center | 335726.9977 | 3061070.1083 | 20 | 371.4663 | 335554.286 | 3061398.9819 | Imadol - 1 | im1_6007 | commercial
894 | Point | Millennium Publication | 335735.4178 | 3059400.6607 | 146 | 8.8096 | 335731.7107 | 3059408.6524 | Lubhu | lub_9498 | publisher
902 | Point | Suncity Apartment | 339383.1132 | 3064238.9871 | 166 | 390.7112 | 338993.1276 | 3064262.7878 | Gothatar | got_4101 | residential
904 | Point | Rose Bud School | 334854.5862 | 3063675.1716 | 236 | 202.0942 | 335050.7277 | 3063626.4832 | Sankhamul | san_11182 | college
919 | Point | Prashant Foodland | 338814.2225 | 3063895.3332 | 167 | 150.0807 | 338868.1849 | 3064035.377 | Gothatar | got_4092 | hotel
922 | Point | 4G Expectations | 335474.3264 | 3063773.7312 | 243 | 80.028 | 335509.3125 | 3063701.7558 | Sankhamul | san_11121 | commercial
934 | Point | prime bank | 336692.7123 | 3065056.5633 | 293 | 65.5333 | 336643.1218 | 3065099.4048 | New Airport | new_10224 | commercial
948 | Point | CGO Complex | 337560.2471 | 3063845.1302 | 248 | 155.2742 | 337521.0307 | 3063995.3705 | Bagmati | bag_1066 | supermarket
949 | Point | Bhimsengola chaur | 336914.8315 | 3064906.42 | 283 | 89.5431 | 336869.6213 | 3064983.7116 | New Airport | new_10147 | commercial
953 | Point | KIST hospital | 335702.2474 | 3060888.8719 | 72 | 482.6891 | 335297.4679 | 3061151.8212 | Lubhu | lub_9080 | hospital
954 | Point | Pepsi Factory | 338527.2088 | 3063810.2797 | 170 | 81.7153 | 338608.9238 | 3063810.0824 | Gothatar | got_4147 | industry
955 | Point | Himalaya College of Engineering | 335551.0261 | 3062540.3003 | 69 | 157.2912 | 335531.6969 | 3062696.3993 | Lubhu | lub_9417 | college
956 | Point | tarnani chok | 337898.168 | 3059205.6758 | 154 | 60.7663 | 337941.2937 | 3059162.8655 | Lubhu | lub_9304 | commercial
957 | Point | Dev Nani Pukhu | 337806.8129 | 3059126.8108 | 154 | 139.2302 | 337941.2937 | 3059162.8655 | Lubhu | lub_9304 | commercial
964 | Point | Sashambhu Ground | 340559.3733 | 3058494.5248 | 109 | 392.5419 | 340172.326 | 3058429.0762 | Lubhu | lub_9240 | commercial
965 | Point | Lubhoo Health Post | 339481.7609 | 3058817.3267 | 116 | 156.3508 | 339539.5597 | 3058672.0515 | Lubhu | lub_9424 | hospital
974 | Point | Himalayan College of Engineering | 335464.7141 | 3062509.6722 | 69 | 198.3777 | 335531.6969 | 3062696.3993 | Lubhu | lub_9417 | college
976 | Point | KIST Medical College | 335659.4055 | 3061199.489 | 20 | 225.4939 | 335554.286 | 3061398.9819 | Imadol - 1 | im1_6007 | college
1000 | Point | CHYASAL FOOTBALL GROUND | 335714.023 | 3062628.4225 | 8 | 157.9115 | 335857.6059 | 3062694.1491 | Imadol - 1 | im1_6051 | commercial
1053 | Point | Suryamukhi garden | 338985.0561 | 3063982.3083 | 167 | 128.3556 | 338868.1849 | 3064035.377 | Gothatar | got_4092 | hotel
1087 | Point | Balkumari Temple Park | 335876.2363 | 3061973.0685 | 23 | 181.0039 | 336008.6726 | 3061849.6867 | Imadol - 1 | im1_6129 | commercial
1137 | Point | Himlayan Flora Enterprise | 335720.8782 | 3059431.1435 | 146 | 24.9638 | 335731.7107 | 3059408.6524 | Lubhu | lub_9498 | commercial
1139 | Point | Upveda Technology Pvt. Ltd. | 335162.608 | 3064463.2429 | 183 | 160.0962 | 335322.3652 | 3064452.8298 | Dhobikhola | dho_3101 | commercial
1199 | Point | Uniglobe College | 336335.4747 | 3063940.1001 | 201 | 25.413 | 336348.8268 | 3063961.7229 | Baneshwor | ban_2059 | college
1276 | Point | Sadhobato Tennis Courts | 335261.6172 | 3060810.0691 | 143 | 342.0637 | 335283.7053 | 3061151.4189 | Lubhu | lub_9019 | commercial
1331 | Point | Valley Public English School | 340360.6447 | 3058399.3939 | 109 | 190.6436 | 340172.326 | 3058429.0762 | Lubhu | lub_9240 | college
1342 | Point | Rolling Plans | 335292.6562 | 3064057.3957 | 176 | 94.0784 | 335305.6767 | 3063964.2227 | Dhobikhola | dho_3026 | commercial
1345 | Point | Pentagon International College basketball court | 337092.07 | 3063575.7907 | 249 | 192.2269 | 337283.5884 | 3063592.2806 | Bagmati | bag_1055 | college
1352 | Point | Apex Main building | 336140.2077 | 3064950.4155 | 219 | 40.6754 | 336158.2508 | 3064986.8701 | Baneshwor | ban_2175 | college
1353 | Point | Apex College | 336121.0143 | 3064963.0228 | 219 | 44.2182 | 336158.2508 | 3064986.8701 | Baneshwor | ban_2175 | college
1354 | Point | public_building | 336110.8266 | 3064985.9445 | 219 | 47.4332 | 336158.2508 | 3064986.8701 | Baneshwor | ban_2175 | commercial
1461 | Point | nepal sahakari bitiya sastha l.td | 335993.6441 | 3064382.3465 | 207 | 88.5768 | 336038.1603 | 3064458.9243 | Baneshwor | ban_2081 | commercial
1462 | Point | Shantwona Kathmandu College | 336326.467 | 3063394.6366 | 59 | 262.9612 | 336505.3978 | 3063587.3341 | Koteshwor | kot_8087 | college
1463 | Point | sharaha international school | 336097.2609 | 3063173.7296 | 224 | 42.0662 | 336106.0664 | 3063132.5953 | Sankhamul | san_11002 | college
1464 | Point | Budi Gandaki Hydro Electric Project Development Co | 335301.7522 | 3064058.5775 | 176 | 94.4364 | 335305.6767 | 3063964.2227 | Dhobikhola | dho_3026 | commercial
1465 | Point | Ministry of Labour | 335907.7822 | 3064249.863 | 206 | 36.3552 | 335942.439 | 3064238.8809 | Baneshwor | ban_2070 | commercial
1466 | Point | Wellhamse Education netork pvt ltd | 335915.5098 | 3064285.8834 | 206 | 54.1702 | 335942.439 | 3064238.8809 | Baneshwor | ban_2070 | college
1467 | Point | deneb acedemy | 335691.438 | 3064276.9394 | 181 | 128.5853 | 335697.9099 | 3064405.3617 | Dhobikhola | dho_3001 | commercial
1468 | Point | Apollo International College | 336019.4907 | 3064554.691 | 214 | 54.7158 | 336073.08 | 3064565.7367 | Baneshwor | ban_2152 | college
1469 | Point | Balkumari Remix Club | 335920.5532 | 3061954.9765 | 23 | 137.2988 | 336008.6726 | 3061849.6867 | Imadol - 1 | im1_6129 | commercial
1475 | Point | Annapurna Basti | 336633.7497 | 3064719.311 | 284 | 89.2709 | 336703.8725 | 3064774.5567 | New Airport | new_10240 | residential
1476 | Point | Valley View English Boarding School | 336276.2476 | 3064717.9766 | 218 | 44.24 | 336233.3589 | 3064707.1258 | Baneshwor | ban_2165 | college
1480 | Point | Balkumari Park | 335874.935 | 3061925.3713 | 23 | 153.6681 | 336008.6726 | 3061849.6867 | Imadol - 1 | im1_6129 | commercial
1481 | Point | Himal Gas Udhyog | 336110.6013 | 3061635.9743 | 16 | 141.5723 | 336203.5515 | 3061742.759 | Imadol - 1 | im1_6112 | industry
1491 | Point | school | 335751.6628 | 3059837.6417 | 81 | 311.0435 | 335694.4747 | 3059531.9007 | Lubhu | lub_9109 | college
1495 | Point | Guthi Area | 335367.0979 | 3062542.1798 | 69 | 225.5582 | 335531.6969 | 3062696.3993 | Lubhu | lub_9417 | commercial
1498 | Point | Himalayan College of Geolmatics Engineering and La | 336698.8773 | 3063830.7879 | 253 | 35.1274 | 336700.8136 | 3063795.7139 | Bagmati | bag_1078 | college
1503 | Point | driving school | 335137.2756 | 3062911.9949 | 69 | 449.4993 | 335531.6969 | 3062696.3993 | Lubhu | lub_9417 | commercial
1624 | Point | Bahai National Center | 336695.2429 | 3064099.602 | 212 | 75.4746 | 336627.9977 | 3064065.3311 | Baneshwor | ban_2146 | commercial
1666 | Point | Bihani Kiran Pre school | 335890.3374 | 3061847.2415 | 23 | 118.3605 | 336008.6726 | 3061849.6867 | Imadol - 1 | im1_6129 | college
1671 | Point | Kakhara school | 337734.8322 | 3061653.0655 | 12 | 222.3472 | 337573.6037 | 3061499.9524 | Imadol - 1 | im1_6104 | college
1674 | Point | International Terminal Parking | 337787.6098 | 3065123.6625 | 275 | 117.8415 | 337669.7687 | 3065123.9636 | New Airport | new_10223 | commercial
1678 | Point | Ravi Shop | 336918.5512 | 3062650.6857 | 37 | 7.7139 | 336911.7324 | 3062647.079 | Koteshwor | kot_8160 | commercial
1686 | Point | school | 335244.5538 | 3060029.0677 | 77 | 460.2573 | 335275.5727 | 3059569.8569 | Lubhu | lub_9327 | college
1687 | Point | school | 335338.5312 | 3060057.5429 | 77 | 491.733 | 335275.5727 | 3059569.8569 | Lubhu | lub_9327 | college
1693 | Point | BICC (Birendra International Conference Center) | 336059.4174 | 3063939.2244 | 202 | 143.0637 | 336154.2837 | 3064046.3114 | Baneshwor | ban_2037 | parliament
1694 | Point | Santinagar Futsal | 337073.6793 | 3064159.4887 | 258 | 131.3649 | 336958.6222 | 3064096.0963 | Bagmati | bag_1102 | recreation
1742 | Point | Sunrise City Homes | 335331.219 | 3064182.0395 | 177 | 154.1645 | 335484.8759 | 3064169.5394 | Dhobikhola | dho_3039 | residential
1823 | Point | Sanskar Awash Griha Girls hostel | 336446.226 | 3063430.897 | 59 | 167.2539 | 336505.3978 | 3063587.3341 | Koteshwor | kot_8087 | college
2720 | Point | New Millennium School | 336940.3418 | 3059563.196 | 94 | 269.3672 | 336988.4489 | 3059298.1594 | Lubhu | lub_9406 | college
2721 | Point | City Driving School | 335166.3832 | 3059041.8464 | 89 | 163.7758 | 335329.1793 | 3059023.9597 | Lubhu | lub_9003 | college
2722 | Point | Everest Hotel | 335673.9098 | 3063905.914 | 178 | 195.5814 | 335813.6007 | 3064042.8028 | Dhobikhola | dho_3095 | hotel
2728 | Point | Jadibuti Tarkari Bazaar | 337667.4529 | 3062100.2805 | 48 | 215.0036 | 337456.1425 | 3062060.6012 | Koteshwor | kot_8333 | commercial
2729 | Point | Naag Temple Park | 335840.4716 | 3061980.8241 | 23 | 213.2806 | 336008.6726 | 3061849.6867 | Imadol - 1 | im1_6129 | commercial
2730 | Point | Guita Domar Badminton Court | 335722.6013 | 3061892.2441 | 23 | 289.2195 | 336008.6726 | 3061849.6867 | Imadol - 1 | im1_6129 | commercial
2870 | Point | Manohara Community | 337902.8135 | 3062805.9754 | 158 | 216.3132 | 337770.5878 | 3062977.1705 | Gothatar | got_4056 | commercial
2873 | Point | Peace point boarding school +2 | 336595.1986 | 3064635.9165 | 222 | 113.6679 | 336585.4612 | 3064522.6665 | Baneshwor | ban_2111 | college
2875 | Point | driving_school | 335228.4776 | 3062835.0834 | 69 | 333.4295 | 335531.6969 | 3062696.3993 | Lubhu | lub_9417 | commercial

## load_characteristics
Name | kW | pf | kVA | Load class | Load sub class
bag_1037 | 90 | 0.9 | 100 | res_com | general
bag_1039 | 180 | 0.9 | 200 | res_com | general
bag_1045 | 90 | 0.9 | 100 | res_com | general
bag_1055 | 180 | 0.9 | 200 | com_res | general
bag_1066 | 90 | 0.9 | 100 | res_com | general
bag_1076 | 180 | 0.9 | 200 | com_res | general
bag_1078 | 180 | 0.9 | 200 | res_com | general
bag_1085 | 90 | 0.9 | 100 | res_com | general
bag_1093 | 180 | 0.9 | 200 | res_com | general
bag_1095 | 270 | 0.9 | 300 | com_res | general
bag_1102 | 90 | 0.9 | 100 | res_com | general
bag_1113 | 270 | 0.9 | 300 | com_res | general
bag_1115 | 180 | 0.9 | 200 | res_com | general
bag_1117 | 90 | 0.9 | 100 | res_com | general
bag_1127 | 90 | 0.9 | 100 | res_com | general
bag_1130 | 90 | 0.9 | 100 | res_com | general
bag_1139 | 90 | 0.9 | 100 | res_com | general
bag_1146 | 90 | 0.9 | 100 | res_com | general
bag_1148 | 270 | 0.9 | 300 | res_com | general
bag_1156 | 90 | 0.9 | 100 | res_com | general
bag_1178 | 90 | 0.9 | 100 | res_com | general
bag_1185 | 180 | 0.9 | 200 | res_com | general
bag_1191 | 90 | 0.9 | 100 | res_com | general
bag_1209 | 180 | 0.9 | 200 | res_com | general
bag_1211 | 90 | 0.9 | 100 | res_com | general
bag_1214 | 90 | 0.9 | 100 | res_com | general
bag_1215 | 180 | 0.9 | 200 | res_com | general
bag_1216 | 90 | 0.9 | 100 | res_com | general
ban_2037 | 180 | 0.9 | 200 | res_com | general
ban_2048 | 90 | 0.9 | 100 | commercial | water_supply
ban_2051 | 180 | 0.9 | 200 | com_res | general
ban_2056 | 180 | 0.9 | 200 | res_com | general
ban_2059 | 180 | 0.9 | 200 | res_com | general
ban_2064 | 180 | 0.9 | 200 | com_res | general
ban_2070 | 180 | 0.9 | 200 | com_res | general
ban_2081 | 180 | 0.9 | 200 | res_com | general
ban_2087 | 90 | 0.9 | 100 | res_com | general
ban_2098 | 225 | 0.9 | 250 | res_com | general
ban_2111 | 180 | 0.9 | 200 | com_res | general
ban_2121 | 180 | 0.9 | 200 | res_com | general
ban_2140 | 90 | 0.9 | 100 | res_com | general
ban_2146 | 180 | 0.9 | 200 | res_com | general
ban_2147 | 90 | 0.9 | 100 | res_com | general
ban_2152 | 180 | 0.9 | 200 | res_com | general
ban_2155 | 90 | 0.9 | 100 | res_com | general
ban_2162 | 180 | 0.9 | 200 | com_res | general
ban_2165 | 270 | 0.9 | 300 | com_res | general
ban_2166 | 90 | 0.9 | 100 | com_res | general
ban_2175 | 180 | 0.9 | 200 | com_res | general
ban_2177 | 90 | 0.9 | 100 | res_com | general
ban_2184 | 90 | 0.9 | 100 | res_com | general
ban_2185 | 90 | 0.9 | 100 | res_com | general
dho_3001 | 180 | 0.9 | 200 | com_res | general
dho_3026 | 180 | 0.9 | 200 | com_res | general
dho_3039 | 180 | 0.9 | 200 | res_com | general
dho_3045 | 180 | 0.9 | 200 | com_res | general
dho_3051 | 180 | 0.9 | 200 | com_res | general
dho_3069 | 90 | 0.9 | 100 | res_com | general
dho_3095 | 180 | 0.9 | 200 | com_res | general
dho_3097 | 180 | 0.9 | 200 | res_com | general
dho_3101 | 90 | 0.9 | 100 | res_com | general
dho_3107 | 90 | 0.9 | 100 | res_com | general
dho_3118 | 180 | 0.9 | 200 | com_res | general
dho_3119 | 180 | 0.9 | 200 | res_com | general
dho_3122 | 180 | 0.9 | 200 | com_res | general
dho_3133 | 90 | 0.9 | 100 | res_com | general
dho_3137 | 90 | 0.9 | 100 | res_com | general
dho_3151 | 90 | 0.9 | 100 | res_com | general
dho_3163 | 90 | 0.9 | 100 | res_com | general
dho_3173 | 180 | 0.9 | 200 | com_res | general
dho_3177 | 180 | 0.9 | 200 | res_com | general
dho_3182 | 180 | 0.9 | 200 | com_res | general
dho_3189 | 90 | 0.9 | 100 | res_com | general
dho_3191 | 180 | 0.9 | 200 | com_res | general
dho_3199 | 90 | 0.9 | 100 | res_com | general
got_4045 | 90 | 0.9 | 100 | industrial | pharmaceutical
got_4052 | 180 | 0.9 | 200 | com_res | general
got_4056 | 180 | 0.9 | 200 | com_res | general
got_4058 | 135 | 0.9 | 150 | com_res | general
got_4061 | 180 | 0.9 | 200 | res_com | general
got_4065 | 90 | 0.9 | 100 | res_com | general
got_4069 | 270 | 0.9 | 300 | com_res | general
got_4072 | 90 | 0.9 | 100 | res_com | general
got_4081 | 180 | 0.9 | 200 | com_res | general
got_4085 | 180 | 0.9 | 200 | com_res | general
got_4092 | 180 | 0.9 | 200 | com_res | general
got_4101 | 180 | 0.9 | 200 | com_res | general
got_4106 | 180 | 0.9 | 200 | res_com | general
got_4109 | 180 | 0.9 | 200 | com_res | general
got_4115 | 90 | 0.9 | 100 | res_com | general
got_4140 | 90 | 0.9 | 100 | res_com | general
got_4143 | 270 | 0.9 | 300 | com_res | general
got_4144 | 90 | 0.9 | 100 | res_com | general
got_4147 | 180 | 0.9 | 200 | res_com | general
ich_5028 | 1800 | 0.9 | 2000 | commercial | parliament
ich_5032 | 1134 | 0.9 | 1260 | commercial | hospital
im1_6001 | 90 | 0.9 | 100 | res_com | general
im1_6003 | 90 | 0.9 | 100 | industrial | general
im1_6005 | 90 | 0.9 | 100 | industrial | general
im1_6007 | 90 | 0.9 | 100 | industrial | general
im1_6008 | 90 | 0.9 | 100 | industrial | publisher
im1_6011 | 180 | 0.9 | 200 | res_com | general
im1_6018 | 180 | 0.9 | 200 | res_com | general
im1_6035 | 90 | 0.9 | 100 | res_com | general
im1_6038 | 180 | 0.9 | 200 | com_res | general
im1_6045 | 90 | 0.9 | 100 | res_com | general
im1_6051 | 90 | 0.9 | 100 | res_com | general
im1_6073 | 90 | 0.9 | 100 | res_com | general
im1_6076 | 90 | 0.9 | 100 | commercial | oil
im1_6079 | 90 | 0.9 | 100 | commercial | cinema
im1_6082 | 180 | 0.9 | 200 | com_res | general
im1_6083 | 90 | 0.9 | 100 | com_res | general
im1_6092 | 90 | 0.9 | 100 | res_com | general
im1_6099 | 90 | 0.9 | 100 | res_com | general
im1_6104 | 90 | 0.9 | 100 | res_com | general
im1_6109 | 45 | 0.9 | 50 | industrial | manufacturing
im1_6112 | 180 | 0.9 | 200 | commercial | waste
im1_6117 | 90 | 0.9 | 100 | industrial | general
im1_6120 | 90 | 0.9 | 100 | res_com | general
im1_6123 | 225 | 0.9 | 250 | residential | general
im1_6125 | 90 | 0.9 | 100 | industrial | general
im1_6127 | 90 | 0.9 | 100 | commercial | water
im1_6129 | 90 | 0.9 | 100 | res_com | general
im2_7062 | 360 | 0.9 | 400 | commercial | hospital
kot_8009 | 180 | 0.9 | 200 | com_res | general
kot_8034 | 180 | 0.9 | 200 | com_res | general
kot_8038 | 90 | 0.9 | 100 | res_com | general
kot_8080 | 180 | 0.9 | 200 | com_res | general
kot_8087 | 180 | 0.9 | 200 | res_com | general
kot_8089 | 180 | 0.9 | 200 | res_com | general
kot_8097 | 180 | 0.9 | 200 | com_res | general
kot_8103 | 180 | 0.9 | 200 | res_com | general
kot_8106 | 180 | 0.9 | 200 | com_res | general
kot_8113 | 90 | 0.9 | 100 | res_com | general
kot_8116 | 180 | 0.9 | 200 | com_res | general
kot_8123 | 180 | 0.9 | 200 | res_com | general
kot_8136 | 90 | 0.9 | 100 | res_com | general
kot_8149 | 180 | 0.9 | 200 | com_res | general
kot_8152 | 90 | 0.9 | 100 | res_com | general
kot_8160 | 180 | 0.9 | 200 | com_res | general
kot_8162 | 90 | 0.9 | 100 | res_com | general
kot_8164 | 180 | 0.9 | 200 | res_com | general
kot_8182 | 180 | 0.9 | 200 | com_res | general
kot_8193 | 180 | 0.9 | 200 | com_res | general
kot_8201 | 180 | 0.9 | 200 | com_res | general
kot_8209 | 90 | 0.9 | 100 | res_com | general
kot_8223 | 180 | 0.9 | 200 | com_res | general
kot_8225 | 180 | 0.9 | 200 | res_com | general
kot_8261 | 180 | 0.9 | 200 | com_res | general
kot_8273 | 270 | 0.9 | 300 | com_res | general
kot_8274 | 180 | 0.9 | 200 | res_com | general
kot_8293 | 270 | 0.9 | 300 | res_com | general
kot_8295 | 180 | 0.9 | 200 | com_res | general
kot_8296 | 180 | 0.9 | 200 | com_res | general
kot_8306 | 90 | 0.9 | 100 | res_com | general
kot_8310 | 90 | 0.9 | 100 | res_com | general
kot_8333 | 90 | 0.9 | 100 | res_com | general
kot_8335 | 180 | 0.9 | 200 | com_res | general
kot_8344 | 90 | 0.9 | 100 | res_com | general
kot_8355 | 90 | 0.9 | 100 | res_com | general
kot_8356 | 135 | 0.9 | 150 | res_com | general
kot_8358 | 180 | 0.9 | 200 | com_res | general
kot_8359 | 180 | 0.9 | 200 | com_res | general
lub_9002 | 225 | 0.9 | 250 | industrial | general
lub_9003 | 180 | 0.9 | 200 | res_com | general
lub_9004 | 180 | 0.9 | 200 | residential | general
lub_9005 | 90 | 0.9 | 100 | industrial | general
lub_9007 | 90 | 0.9 | 100 | commercial | college
lub_9008 | 90 | 0.9 | 100 | industrial | pharmaceutical
lub_9009 | 13.5 | 0.9 | 15 | res_com | general
lub_9011 | 90 | 0.9 | 100 | industrial | manufacturing
lub_9013 | 45 | 0.9 | 50 | res_com | general
lub_9015 | 90 | 0.9 | 100 | res_com | general
lub_9016 | 45 | 0.9 | 50 | com_res | general
lub_9017 | 360 | 0.9 | 400 | industrial | manufacturing
lub_9018 | 67.5 | 0.9 | 75 | industrial | general
lub_9019 | 360 | 0.9 | 400 | commercial | hospital
lub_9021 | 45 | 0.9 | 50 | commercial | general
lub_9022 | 45 | 0.9 | 50 | commercial | general
lub_9024 | 45 | 0.9 | 50 | commercial | water
lub_9080 | 270 | 0.9 | 300 | commercial | hospital
lub_9109 | 180 | 0.9 | 200 | res_com | general
lub_9137 | 180 | 0.9 | 200 | res_com | general
lub_9150 | 90 | 0.9 | 100 | res_com | general
lub_9158 | 90 | 0.9 | 100 | res_com | general
lub_9173 | 180 | 0.9 | 200 | res_com | general
lub_9179 | 45 | 0.9 | 50 | res_com | general
lub_9186 | 22.5 | 0.9 | 25 | res_com | general
lub_9190 | 22.5 | 0.9 | 25 | res_com | general
lub_9214 | 22.5 | 0.9 | 25 | res_com | general
lub_9232 | 22.5 | 0.9 | 25 | res_com | general
lub_9238 | 180 | 0.9 | 200 | res_com | general
lub_9240 | 90 | 0.9 | 100 | res_com | general
lub_9244 | 90 | 0.9 | 100 | res_com | general
lub_9248 | 45 | 0.9 | 50 | res_com | general
lub_9253 | 45 | 0.9 | 50 | res_com | general
lub_9263 | 90 | 0.9 | 100 | industrial | pharmaceutical
lub_9269 | 900 | 0.9 | 1000 | industrial | pharmaceutical
lub_9270 | 90 | 0.9 | 100 | res_com | general
lub_9274 | 90 | 0.9 | 100 | res_com | general
lub_9283 | 90 | 0.9 | 100 | res_com | general
lub_9287 | 45 | 0.9 | 50 | res_com | general
lub_9288 | 90 | 0.9 | 100 | res_com | general
lub_9289 | 225 | 0.9 | 250 | res_com | general
lub_9300 | 90 | 0.9 | 100 | res_com | general
lub_9304 | 180 | 0.9 | 200 | res_com | general
lub_9306 | 90 | 0.9 | 100 | res_com | general
lub_9317 | 180 | 0.9 | 200 | res_com | general
lub_9321 | 90 | 0.9 | 100 | res_com | general
lub_9327 | 90 | 0.9 | 100 | industrial | packaging
lub_9328 | 180 | 0.9 | 200 | industrial | dairy
lub_9330 | 90 | 0.9 | 100 | industrial | dairy
lub_9331 | 315 | 0.9 | 350 | commercial | general
lub_9341 | 135 | 0.9 | 150 | commercial | general
lub_9343 | 90 | 0.9 | 100 | res_com | general
lub_9348 | 450 | 0.9 | 500 | industrial | publisher
lub_9351 | 90 | 0.9 | 100 | res_com | general
lub_9380 | 90 | 0.9 | 100 | res_com | general
lub_9384 | 90 | 0.9 | 100 | res_com | general
lub_9385 | 90 | 0.9 | 100 | industrial | general
lub_9387 | 135 | 0.9 | 150 | industrial | manufacturing
lub_9393 | 90 | 0.9 | 100 | res_com | general
lub_9399 | 45 | 0.9 | 50 | res_com | general
lub_9404 | 90 | 0.9 | 100 | industrial | general
lub_9406 | 90 | 0.9 | 100 | res_com | general
lub_9407 | 180 | 0.9 | 200 | commercial | sports
lub_9417 | 135 | 0.9 | 150 | commercial | water
lub_9421 | 45 | 0.9 | 50 | industrial | general
lub_9422 | 90 | 0.9 | 100 | res_com | general
lub_9423 | 180 | 0.9 | 200 | res_com | general
lub_9424 | 90 | 0.9 | 100 | res_com | general
lub_9428 | 90 | 0.9 | 100 | res_com | general
lub_9431 | 180 | 0.9 | 200 | res_com | general
lub_9433 | 225 | 0.9 | 250 | res_com | general
lub_9440 | 90 | 0.9 | 100 | res_com | general
lub_9445 | 90 | 0.9 | 100 | res_com | general
lub_9450 | 90 | 0.9 | 100 | res_com | general
lub_9452 | 90 | 0.9 | 100 | industrial | manufacturing
lub_9462 | 90 | 0.9 | 100 | com_res | general
lub_9465 | 90 | 0.9 | 100 | industrial | manufacturing
lub_9467 | 90 | 0.9 | 100 | residential | general
lub_9473 | 45 | 0.9 | 50 | res_com | general
lub_9477 | 90 | 0.9 | 100 | industrial | general
lub_9482 | 225 | 0.9 | 250 | commercial | general
lub_9484 | 135 | 0.9 | 150 | commercial | general
lub_9487 | 720 | 0.9 | 800 | industrial | manufacturing
lub_9490 | 90 | 0.9 | 100 | res_com | general
lub_9494 | 90 | 0.9 | 100 | industrial | general
lub_9496 | 180 | 0.9 | 200 | res_com | general
lub_9497 | 90 | 0.9 | 100 | res_com | general
lub_9498 | 90 | 0.9 | 100 | industrial | publisher
new_10103 | 90 | 0.9 | 100 | res_com | general
new_10113 | 180 | 0.9 | 200 | res_com | general
new_10126 | 270 | 0.9 | 300 | res_com | general
new_10136 | 90 | 0.9 | 100 | res_com | general
new_10139 | 90 | 0.9 | 100 | res_com | general
new_10140 | 90 | 0.9 | 100 | res_com | general
new_10142 | 90 | 0.9 | 100 | res_com | general
new_10147 | 180 | 0.9 | 200 | res_com | general
new_10166 | 90 | 0.9 | 100 | com_res | general
new_10178 | 90 | 0.9 | 100 | res_com | general
new_10183 | 180 | 0.9 | 200 | com_res | general
new_10190 | 90 | 0.9 | 100 | res_com | general
new_10197 | 180 | 0.9 | 200 | res_com | general
new_10223 | 180 | 0.9 | 200 | commercial | airport
new_10224 | 90 | 0.9 | 100 | res_com | general
new_10229 | 180 | 0.9 | 200 | res_com | general
new_10237 | 180 | 0.9 | 200 | res_com | general
new_10240 | 90 | 0.9 | 100 | res_com | general
new_10241 | 90 | 0.9 | 100 | res_com | general
new_10249 | 90 | 0.9 | 100 | res_com | general
new_10250 | 90 | 0.9 | 100 | res_com | general
san_11002 | 90 | 0.9 | 100 | res_com | general
san_11003 | 180 | 0.9 | 200 | com_res | general
san_11022 | 180 | 0.9 | 200 | com_res | general
san_11026 | 180 | 0.9 | 200 | res_com | general
san_11041 | 90 | 0.9 | 100 | res_com | general
san_11047 | 135 | 0.9 | 150 | com_res | general
san_11049 | 90 | 0.9 | 100 | res_com | general
san_11054 | 180 | 0.9 | 200 | com_res | general
san_11062 | 270 | 0.9 | 300 | com_res | general
san_11093 | 90 | 0.9 | 100 | res_com | general
san_11103 | 180 | 0.9 | 200 | res_com | general
san_11110 | 90 | 0.9 | 100 | res_com | general
san_11112 | 180 | 0.9 | 200 | com_res | general
san_11118 | 180 | 0.9 | 200 | com_res | general
san_11121 | 180 | 0.9 | 200 | res_com | general
san_11123 | 180 | 0.9 | 200 | res_com | general
san_11131 | 135 | 0.9 | 150 | com_res | general
san_11152 | 180 | 0.9 | 200 | res_com | general
san_11163 | 180 | 0.9 | 200 | com_res | general
san_11171 | 90 | 0.9 | 100 | res_com | general
san_11178 | 90 | 0.9 | 100 | res_com | general
san_11182 | 90 | 0.9 | 100 | res_com | general